## 01-REKAPITULACIJA_VSA DELA
ORTOPEDSKA BOLNIŠNICA VALDOLTRA
OBJEKTI V KOMPLEKSU OBV
POŽARNOVARNOSTNA SANACIJA - GRADBENO OBRTNIŠKA IN INSTALACIJSKA DELA
SKUPNA REKAPITULACIJA VSEH DEL
1 | GRADBENO OBRTNIŠKA DELA (VSI OBJEKTI) |  | 3300000 | 3300000 | 3300000 | 3300000
2 | AOJP (VSI OBJEKTI) |  | 3300000 | 3300000 | 3300000 | 3300000
| SKUPAJ VSA DELA VSI OBJEKTI : | 0 | 6600000 | 6600000 | 6600000 | 6600000
| DDV 22% | 0
| VSE SKUPAJ : | 0

## 00-REKAPITULACIJA_objekti
ORTOPEDSKA BOLNIŠNICA VALDOLTRA
OBJEKTI V KOMPLEKSU OBV
POŽARNOVARNOSTNA SANACIJA - GRADBENO OBRTNIŠKA DELA
SKUPNA REKAPITULACIJA VSEH OBJEKTOV
1 | BOLNIŠNIČNI PAVILJON A | 0 | 3300000 | 3300000 | 3300000 | 3300000
2 | BOLNIŠNIČNI PAVILJON B | 0 | 3300000 | 3300000 | 3300000 | 3300000
3 | BOLNIŠNIČNI PAVILJON C | 0 | 82500 | 82500 | 82500 | 82500
| objekt - POVEZOVALNI HODNIK AC | 0
| objekt - POVEZOVALNI HODNIK AB | 0
4 | objekt - LEKARNA, KUHINJA | 0
| objekt - KOTLOVNICA, DELAVNICA Z GARAŽO | 0
5 | objekt - DIAGNOSTIČNI CENTER | 0
6 | objekt - UPRAVA | 0
| objekt -VRATARNICA | 0
| SKUPAJ BOLNIŠNIČNI OBJEKTI : | 0 | 6600000 | 6600000 | 6600000 | 6600000
| DDV 22% | 0
| VSE SKUPAJ BOLNIŠNIČNI OBJEKTI : | 0

## 1_pav_A
ORTOPEDSKA BOLNIŠNICA VALDOLTRA
BOLNIŠNIČNI PAVILJON A
POŽARNOVARNOSTNA SANACIJA - GRADBENO OBRTNIŠKA DELA
SISTEM AVTOMATSKEGA ODKRIVANJA IN JAVLJANJA POŽARA (AOJP),
DOPOLNITEV VARNOSTNE RAZSVETLJAVE IN S TEM POVEZANA GRADBENA IN OBRTNIŠKA DELA
Razvod instalacij
Razvod instalacij do optičnih javljalnikov v prostorih poteka nad spuščenimi stropovi. V prostorih (v zadnjih etažah) kjer ni spuščenih stropov poteka razvod instalacij v ceveh po podstresju. Izvede se preboj stropne konstrukcije za pristop do spodnjega prostora. Razvod instalacij do optičnih adresabilnih javljalnikov na stopniščih se izvede z dobljenjem, delno sten, delno stropne konstrukcije. Ni dopustna izvedba z vidnimi kanali.
SPLOŠNE ZAHTEVE ZA VSA PREDVIDENA DELA
Dela zajemajo tudi vsa potrebna obrtniška dela, ki so nujna za izvedbo sistema avtomatskega javljanja požara: demontažo in ponovno montažo oz. namestitev novih stropov, izdelavo in zazidavo utorov za napeljave, izdelavo in zazidavo prebojev, slikopleskarska popravila.
Vsak opis oziroma vsaka ponudbena enotna cena zajema sorazmerne stroške
* | ureditve delovišča s protiprašnimi zaščitami med območjem izvajanja del in območjem kjer ni predvidenih posegov (dela se izvajajo po z naročnikom dogovorjenih sklopih), ureditve začasnih dostopnih poti in potrebnih priključkov za izvedbo del
* | vseh spremljajočih del, transportov, vnosov v objekt, montaže, iznosov embalaže, začasnih lokalnih priključkov za potrebe izvajanja del, vse potrebne zaščite izgotovljenih površin med izvajanjem drugih del, vzpostavitev okolice in vseh prostorov objekta v stanje pred pričetkom del, odvoza ruševin in demontiranih elementov na trajno deponijo, vključno s plačilom deponije
* | vsega morebitno potrebnega drobnega potrošnega materiala, uporabo gradbenih strojev in mehanizacije, vseh zarisovanj, vključno z morebitno potrebno pomočjo geometra, izdelave morebitno potrebnih delavniških načrtov, shem, a-testov, navodil za vzdrževanje in uporabo objekta in opreme v slovenskem jeziku, temeljitega (popolnega) čiščenja po končanih delih do nivoja normalne uporabnosti objekta po bolnišničnih standardih
* | vseh morebitnih del v zvezi s posameznimi postavkami projektantskih popisov, ki niso izrecno napisana, za katere ponudnik (izvajalec) meni, da so potrebna pri izvršitvi del posamezne postavke pri gradnji in opremljanju objekta. Predvidena dela vsake postavke projektantskega popisa morajo biti izvedena tako, da bodo po končanih delih tvorila funkcionalno celoto, za katero bo naročnik lahko pridobil uporabno dovoljenje, ter da bo zagotovljena normalna uporabnost in ustrezen estetski videz vseh izvedenih del.
* | vseh stroškov povezanih s prostorsko omejenim deloviščem in izvajanjem del po z naročnikom dogovorjenih sklopih (objekt bo med gradnjo delno v uporabi, potreben bo jasen z naročnikom dogovorjen načrt izvajanja del po smiselno zaključenih prostorskih sklopih).
Za vse materiale velja-naveden ali enakovreden
Št. | Opis | Enota | Količina | Cena/enoto | Vrednost
2.2. | OBRTNIŠKA DELA
2.2.1 | SPUŠČENI STROPOVI
1 | Demontaža in ponovna montaža spuščenega stropa iz aluminijastih lamel. V prostorih se
nahaja kovinski spuščen strop iz al lamel, deb. materiala cca 0,7 mm, širine cca 10,0 cm, na
kovinski podkonstrukciji, lamele so lakirane s sintetičnim emajlom, strop je zaključen z
obodnim namenskim »C« profilom ( tipski strop kot npr »dampa«) v stropu so nameščena
vgradna svetila, ki naj se med deli ne premikajo. Predvidena je zelo pazljiva demontaža in
ponovna montaža do 50% površine posameznih prostorov za ustrezno namestitev napeljave
požarnega javljanja nad spuščenim stropom med hodnikom in predvidenim položajem
požarnega javljalnika. V opisu je zajeto ravnanje in ličarsko popravilo morebitno zvitih ali
drugače poškodovanih lamel, najem in namestitev pomičnih odrov, ter vsa potrebna
slikopleskarska popravila obodnih sten prostora zaradi morebitne nepazljive demontaže
stropnih lamel.
| (1579,65 x 0.5=789,80) | m2 | 789.8 |  | 0
2 | Demontaža in ponovna montaža spuščenega raster stropa iz mineralnih polnil | 60/60 cm. V
prostorih se nahaja spuščen strop, sestavljen iz mineraliziranih stropnih plošč dim. 60/60 cm,
vstavljenih na sekundarno vidno in primarno nevidno podkonstrukcijo, z obodnim zaključnim
"C" profilom (tipski strop kot npr. Armstrong) v stropu so nameščena vgradna svetila, ki naj
se med deli ne premikajo. Predvidena je zelo pazljiva demontaža in ponovna montaža do
20% površine posameznih prostorov za ustrezno namestitev napeljave požarnega javljanja
nad spuščenim stropom med hodnikom in predvidenim položajem požarnega javljalnika. V
opisu je zajeta zamenjava morebitno poškodovanih stropnih plošč, najem in namestitev
pomičnih odrov, ter vsa potrebna slikopleskarska popravila obodnih sten prostora zaradi
morebitne nepazljive demontaže stropnih plošč.
| (34,9 x 0.2=7,0) | m2 | 7 |  | 0
3 | Demontaža spuščenega stropa iz aluminijastih lamel - hodnik paviljona A, vključno s podkonstrukcijo,
iznos, odvoz in montaža novega kovinskega raster stropa. V hodniku se nahaja kovinski spuščen
strop iz al lamel, deb. materiala cca 0,7 mm, širine cca 10,0 cm, na kovinski podkonstrukciji,
lamele so lakirane s sintetičnim emajlom, strop je zaključen z obodnim namenskim »C«
profilom (tipski strop kot npr »dampa«) v stropu so nameščena vgradna svetila. Predvideno je
* | najem in namestitev pomičnih odrov za vsa dela
* | pazljiva demontaža kompletnega stropa, vključno s podkonstrukcijo in obodnim profilom,
vključno s svetili, vključno z iznosom in odvozom na deponijo in plačilom deponije, med deli
je potrebno zaščititi tlak, obodni oplesk mora ostati nepoškodovan
|  | m2 | 639.35 |  | 0
4 | Dobava in montaža higiensko zahtevnega spuščenega stropa, izgrajenega iz enonivojske kovinske konstrukcije iz glavnih ter nosilcev, obešenih v primarni strop z obešali za spuščanje do 0,5 m. V konstrukcijo so vložene snemljive mineralne plošče z vodoodbojno površino , dim. 600 x 600 mm, bele barve z Bioguard antibakterijskim delovanjem, z ravnim robom in vidnim T profilom. Ob steni bo zaključni profil - 19/24 mm. Stropne plošče so demontažne, plošče morajo dosegati razred prepustnosti PM1 (50 Pa p. d.) po DIN 18177. Razred čistosti stropa po EN ISO 16444-1: razred ISO 5. Koeficient absorbcije zvoka: 0,60; vrednost izolativnosti zvoka: 37 dB.Sistem stropnih plošč in tipske podkonstrukcije ima garancijo 30 let za napake, kar bi bila lahko posledica napak v materialu ali proizvodnemu procesu. Kot npr.: Armstrong Bioguard Acoustic Board 600x600
vključno z montersko pomočjo pri montaži svetil, vključno z morebitno potrebnim
slikopleskarskim popravilom obodnih sten prostora
|  | m2 | 639.35 |  | 0
0
5 | Transportni, manipulativni in razni manjši nepredvideni stroški, ogled in priprava delovišča | % | 3% | 0 | 0
| SKUPAJ STROPOVI: |  |  |  | 0
2.2.2. | SPLOŠNA RAZSVETLJAVA - NOVA SVETILA NA HODNIKU PAVILJONA A
V opisih za elektroinstalacijska dela je zajeto tudi:
* | Vsi manipulativni in njim sorodni stroški ter režijski stroški gradbišča. Ves drobni montažni, pritrdilni in spojni ter tesnilni material, potreben za izvedbo posamezne postavke. Zarisovanje in vsklajevanje z ostalimi izvajalci del. Zavarovanje, vsa pripravljalna, zaključna in njim sorodna dela. Tesnenje kabelskih prehodov skozi stene in stropove z namensko tesnilno maso, ter tesnenje vseh kabelskih prehodov na mejah požarnih sektorjev z ognjevarno tesnilno maso. Skrb za pravilno vgradnjo vseh inštalacijskih cevi v medetažne ab plošče (zadosten medsebojni odmik cevi, namestitev cevi v območja po navodilu nadzora). Vsa začasna morebitno potrebna zaščitna obbetoniranja instalacij. Vsa dokazna dokumentacija (meritve, a – testi, garancijski listi, izjave o skladnosti itd), prevedena v slovenski jezik, navodila za vzdrževanje . Poizkusni zagon naprav in funkcionalna predaja naprav uporabniku1 Vris vseh sprememb med gradnjo v PZI projekt (podlage za izdelavo PID), najkasneje 10 dni pred predajo objekta.
Za vse materiale velja-naveden ali enakovreden
1. Splošna razsvetljava hodnika paviljona A
1 | Vgradna svetilka 60x60cm s steklom, (IP 43) | kos | 81 |  | 0
z micropiramidalno optiko in vgrajenimi varčnimi sijalkami t5 4x14W ter dvojno dušilko, svetilka naj ima dvojno prižigališče
Svetilka je priklopljena na krmilni sistem, tako da vklopi vse sijalke
v dnevnem režimu delovanja in polovično v nočnem režimu
(npr. Proizvod INTRA TEVAS PR 2x14+2x14, EB, T16/G5 ali enakovredno)
2 | Dograditev razdelilne omare s kontaktorji in krmilniki za vklop in izklop nove razsvetljave | komp | 4 |  | 0
| SKUPAJ SPLOŠNA RAZSVETLJAVA: |  |  |  | 0
2.2.3. | INSTALACIJSKI MATERIAL
V opisih za elektroinstalacijska dela je zajeto tudi:
* | Vsi manipulativni in njim sorodni stroški ter režijski stroški gradbišča. Ves drobni montažni, pritrdilni in spojni ter tesnilni material, potreben za izvedbo posamezne postavke. Zarisovanje in vsklajevanje z ostalimi izvajalci del. Zavarovanje, vsa pripravljalna, zaključna in njim sorodna dela. Tesnenje kabelskih prehodov skozi stene in stropove z namensko tesnilno maso, ter tesnenje vseh kabelskih prehodov na mejah požarnih sektorjev z ognjevarno tesnilno maso. Skrb za pravilno vgradnjo vseh inštalacijskih cevi v medetažne ab plošče (zadosten medsebojni odmik cevi, namestitev cevi v območja po navodilu nadzora). Vsa začasna morebitno potrebna zaščitna obbetoniranja instalacij. Vsa dokazna dokumentacija (meritve, a – testi, garancijski listi, izjave o skladnosti itd), prevedena v slovenski jezik, navodila za vzdrževanje . Poizkusni zagon naprav in funkcionalna predaja naprav uporabniku1 Vris vseh sprememb med gradnjo v PZI projekt (podlage za izdelavo PID), najkasneje 10 dni pred predajo objekta.
Za vse materiale velja naveden ali enakovreden.
1 | Energetski brezhalogeni kabel s finožičnimi Cu vodniki - 0,6/1 kV položen delno na kabelske police ter delno v instalacijske cevi
| FG7(0)M1 4x1,5mm² (nova razsvetljava hodnikov) | m | 1215 |  | 0
2 | Kabel s Cu vodniki in pletenim oklopom, brezhalogen, položen pretežno na kabelske police in delno vpeljan v instalacijske cevi
| LiYCY 4x1,5mm² | m | 400 |  | 0
3 | Instalacijska cev brezhalogena samougasna položena v beton, predelnih stenah in estrihu komplet s podometnimi instalacijskimi dozami.
| IC RB fi 16 ojačana | m | 1215 |  | 0
4 | Nadometna razvodna doza dim:100/100 | kos | 40 |  | 0
5 | Kabelska polica iz perforirane pocinkane pločevine z zaokroženimi robovi, komplet z obešalnim in pritrdilnim priborom (stenski/stropni), tipskimi fazonskimi kosi (križišča, odcepi, krivine, kolena, zožitve...), kovinskimi zidnimi čepi za beton in vijaki M10, sledeče širine :
| 50/50mm | m | 100 |  | 0
6 | Podometno stikalo, 250V, komplet z ustrezno dozo za montažo v beton, montažnim in okrasnim okvirjem za montažo več stikal skupaj - modularni program Višje kvalitete za javno rabo.
| tipkalo z tlivko | kos | 16 |  | 0
7 | Zatesnitev prehodov posameznih kablov med požarnimi sektorji s protipožarnimi kitom v kartušah po 300cm³. Proizvajalec: Piroexpan A (S-120) ali enakovredno | kos | 4 |  | 0
8 | Označevanje kablov pri prehodu v stikalne bloke z napisnimi tablicami | komp | 4 |  | 0
9 | Transportni in manipulativni stroški, zarisovanje, funkcionalni preizkus, instalacijske meritve el instalacij in spuščanje v pogon | % | 3 |  | 0
10 | Razna nepredvidena dela | % | 3 |  | 0
11 | Drobni in montažni material | % | 3 |  | 0
12 | Gradbena pomoč instalaterjem: prebijanje, zazidava odprtin, vratnje lukenj, dolbljenje vtorov,.. | % | 3 |  | 0
13 | Razna demontažna dela | h | 10 |  | 0
| SKUPAJ INSTALACIJSKI MATERIAL: |  |  |  | 0
2.2.4. | OSTALA GO DELA, MAVECKARTONSKI STROPOVI ...
1 | Spuščen maveckartonski strop
Raven spuščen strop iz dveh slojev namenskih mavec kartonskih plošč deb. 12,5 mm na
podkonstrukciji iz primarnih in sekundarnih slepih namenskih kovinskih pocinkanih profilov
zaključni spodnji sloj stropa je stikovan z bandažnim trakom, grundiran, predletan in zbrušen
- pripravljen za finalni oplesk. Strop se montira neposredno na obstoječo pleskano
medetažno konstrukcijo. Plošče morajo bitisestavljene tako, da se stikujejo z namensko
poglobljenimi deli za namestitev bandažnih trakov. Izbokline pri bandažiranju niso dopustne.
Posebno pozornost je potrebno posvetiti obdelavi zaključka stropa ob obodnih stenah, ki se v
celoti izvede s kitanjem z namenskim (akrilnim) kitom. Predvideno je:
* | najem in namestitev pomičnih odrov za vsa dela
* | demontaža obstoječih svetil in ponovna montaža svetil po zaključenem oplesku, vključno z morebitno potrebnim podaljšanjem obstoječih priključnih kablov
* | izdelava maveckartonskega stropa
* | fino dletanje, brušenje, nanos podlage in dvakratno slikanje s poldisperzijsko barvo
* | monterska pomoč pri napeljavi kabelskih polic in kablov
|  | m2 | 83 |  | 0
2 | Monterska pomoč pri napeljavi kabelskih polic in kablov v obstoječem spuščenem pleskanem maveckartonskem stropu. Dela zajemajo izdelavo začasnih revizijskih odprtin velikosti do cca 0,5 m2 (odstranitev in iznos maveckartonskih plošč) na vsakih cca 2,0 m predvidene napeljave, ter ponovno zaprtje stropa z dvema maveckartonskima ploščama deb. 12 mm. Predvideno je:
* | najem in namestitev pomičnih odrov za vsa dela
* | izdelava odprtin v obstoječem maveckartonskem stropu (podkonstrukcija se ohrani), z iznosom in odvozom odrezanega materiala
* | monterska pomoč pri napeljavi kabelskih polic in kablov
* | izdelava zaplat v maveckartonskem stropu, vključno s kitanjem, bandažiranjem
* | fino dletanje, brušenje, nanos podlage in dvakratno slikanje s poldisperzijsko barvo
|  | kos | 10 |  | 0
3 | Izdelava utorov prereza cca 5/5 cm v ometanem kamnitem ali opečnem zidu za
namestitev napeljav med spuščenim stropom in stenskimi tipkali, vključno z
zazidavo s sanacijsko ekspandirno malto, dletanjem, brušenjem, nanosom
impregnacije in dvakratnim pleskanjem zidu s poldisperzijsko barvo po
zaključenih delih, dela naj se izvajajo z namenskim rezkarjem, med deli je
omejiti prašenje z namestitvijo začasne pvc zavese in sprotnim sesanjem.
V opisu je zajet najem in namestitev pomičnega odra za vsa dela.
|  | m1 | 40 |  | 0
4 | Izdelava utorov prereza cca 5/5 cm v pleskanih ab stenah in stropovih za
namestitev napeljav, vključno z zazidavo s sanacijsko ekspandirno malto,
dletanjem, brušenjem, nanosom impregnacije in dvakratnim pleskanjem zidu s
poldisperzijsko barvo po zaključenih delih, dela naj se izvajajo z namenskim
rezkarjem, med deli je potrebno omejiti prašenje z namestitvijo začasne pvc
zavese in sprotnim sesanjem. V opisu je zajet najem in namestitev pomičnega
odra za vsa dela.
|  | m1 | 8 |  | 0
5 | Izvedba povezave med adresno centralao v pritličju paviljona A, v spuščenem stropu kleti, do vhodneha jaška kinete pred paviljonom A. Razvod se izvede s kabli NHXH E30 2x1,5 mm2 z ognjeodpornimi objemkami ali po obstoječih razvodnih policah. Opis zajema tudi vsa morebitna nepredvidena dela ob odpiranju kinet in druga morebitno potrebna dela za izvedbo povezave.
|  | m1 | 20 |  | 0
0
6 | Transportni, manipulativni in razni manjši nepredvideni stroški, ogled in priprava delovišča | % | 5% | 0 | 0
| SKUPAJ OSTALA DELA: |  |  |  | 0
| VSE SKUPAJ DRUGA GOI DELA : |  |  |  | 0
V ceno kalkulacije niso vljučene instalacije (kabli in njihovo polaganje).
V ceno kalkulacije niso vljučene instalacije (kabli in njihovo polaganje).
V ceno kalkulacije niso vljučene instalacije (kabli in njihovo polaganje).
V ceno kalkulacije niso vljučene instalacije (kabli in njihovo polaganje).
V ceno kalkulacije niso vljučene instalacije (kabli in njihovo polaganje).
V ceno kalkulacije niso vljučene instalacije (kabli in njihovo polaganje).
V ceno kalkulacije niso vljučene instalacije (kabli in njihovo polaganje).
V ceno kalkulacije niso vljučene instalacije (kabli in njihovo polaganje).
V ceno kalkulacije niso vljučene instalacije (kabli in njihovo polaganje).
V ceno kalkulacije niso vljučene instalacije (kabli in njihovo polaganje).
V ceno kalkulacije niso vljučene instalacije (kabli in njihovo polaganje).
V ceno kalkulacije niso vljučene instalacije (kabli in njihovo polaganje).
V ceno kalkulacije niso vljučene instalacije (kabli in njihovo polaganje).
V ceno kalkulacije niso vljučene instalacije (kabli in njihovo polaganje).
V ceno kalkulacije niso vljučene instalacije (kabli in njihovo polaganje).
V ceno kalkulacije niso vljučene instalacije (kabli in njihovo polaganje).
V ceno kalkulacije niso vljučene instalacije (kabli in njihovo polaganje).
V ceno kalkulacije niso vljučene instalacije (kabli in njihovo polaganje).
V ceno kalkulacije niso vljučene instalacije (kabli in njihovo polaganje).
V ceno kalkulacije niso vljučene instalacije (kabli in njihovo polaganje).
V ceno kalkulacije niso vljučene instalacije (kabli in njihovo polaganje).
V ceno kalkulacije niso vljučene instalacije (kabli in njihovo polaganje).
V ceno kalkulacije niso vljučene instalacije (kabli in njihovo polaganje).
V ceno kalkulacije niso vljučene instalacije (kabli in njihovo polaganje).

## 2_pav_B
ORTOPEDSKA BOLNIŠNICA VALDOLTRA
BOLNIŠNIČNI PAVILJON B
POŽARNOVARNOSTNA SANACIJA - GOI DELA
SISTEM AVTOMATSKEGA ODKRIVANJA IN JAVLJANJA POŽARA (AOJP),
DOPOLNITEV VARNOSTNE RAZSVETLJAVE IN S TEM POVEZANA GRADBENA IN OBRTNIŠKA DELA
Razvod instalacij
Razvod instalacij do optičnih javljalnikov v prostorih poteka nad spuščenimi stropovi. V prostorih (v zadnjih etažah) kjer ni spuščenih stropov poteka razvod instalacij v ceveh po podstrešju. Izvede se preboj stropne konstrukcije za pristop do spodnjega prostora. Razvod instalacij do optičnih adresabilnih javljalnikov na stopniščih se izvede z dobljenjem, delno sten, delno stropne konstrukcije. Ni dopustna izvedba z vidnimi kanali.
SPLOŠNE ZAHTEVE ZA VSA PREDVIDENA DELA
Dela zajemajo tudi vsa potrebna obrtniška dela, ki so nujna za izvedbo sistema avtomatskega javljanja požara: demontažo in ponovno montažo oz. namestitev novih stropov, izdelavo in zazidavo utorov za napeljave, izdelavo in zazidavo prebojev, slikopleskarska popravila.
Vsak opis oziroma vsaka ponudbena enotna cena zajema sorazmerne stroške
* | ureditve delovišča s protiprašnimi zaščitami med območjem izvajanja del in območjem kjer ni predvidenih posegov (dela se izvajajo po z naročnikom dogovorjenih sklopih), ureditve začasnih dostopnih poti in potrebnih priključkov za izvedbo del
* | vseh spremljajočih del, transportov, vnosov v objekt, montaže, iznosov embalaže, začasnih lokalnih priključkov za potrebe izvajanja del, vse potrebne zaščite izgotovljenih površin med izvajanjem drugih del, vzpostavitev okolice in vseh prostorov objekta v stanje pred pričetkom del, odvoza ruševin in demontiranih elementov na trajno deponijo, vključno s plačilom deponije
* | vsega morebitno potrebnega drobnega potrošnega materiala, uporabo gradbenih strojev in mehanizacije, vseh zarisovanj, vključno z morebitno potrebno pomočjo geometra, izdelave morebitno potrebnih delavniških načrtov, shem, a-testov, navodil za vzdrževanje in uporabo objekta in opreme v slovenskem jeziku, temeljitega (popolnega) čiščenja po končanih delih do nivoja normalne uporabnosti objekta po bolnišničnih standardih
* | vseh morebitnih del v zvezi s posameznimi postavkami projektantskih popisov, ki niso izrecno napisana, za katere ponudnik (izvajalec) meni, da so potrebna pri izvršitvi del posamezne postavke pri gradnji in opremljanju objekta. Predvidena dela vsake postavke projektantskega popisa morajo biti izvedena tako, da bodo po končanih delih tvorila funkcionalno celoto, za katero bo naročnik lahko pridobil uporabno dovoljenje, ter da bo zagotovljena normalna uporabnost in ustrezen estetski videz vseh izvedenih del.
* | vseh stroškov povezanih s prostorsko omejenim deloviščem in izvajanjem del po z naročnikom dogovorjenih sklopih (objekt bo med gradnjo delno v uporabi, potreben bo jasen z naročnikom dogovorjen načrt izvajanja del po smiselno zaključenih prostorskih sklopih).
Za vse materiale velja-naveden ali enakovreden
Št. | Opis | Enota | Količina | Cena/enoto | Vrednost
2.2. | OBRTNIŠKA DELA
2.2.1 | SPUŠČENI STROPOVI
1 | Demontaža in ponovna montaža spuščenega stropa iz aluminijastih lamel. V prostorih se
nahaja kovinski spuščen strop iz al lamel, deb. materiala cca 0,7 mm, širine cca 10,0 cm, na
kovinski podkonstrukciji, lamele so lakirane s sintetičnim emajlom, strop je zaključen z
obodnim namenskim »C« profilom ( tipski strop kot npr »dampa«) v stropu so nameščena
vgradna svetila, ki naj se med deli ne premikajo. Predvidena je zelo pazljiva demontaža in
ponovna montaža do 50% površine posameznih prostorov za ustrezno namestitev napeljave
požarnega javljanja nad spuščenim stropom med hodnikom in predvidenim položajem
požarnega javljalnika. V opisu je zajeto ravnanje in ličarsko popravilo morebitno zvitih ali
drugače poškodovanih lamel, najem in namestitev pomičnih odrov, ter vsa potrebna
slikopleskarska popravila obodnih sten prostora zaradi morebitne nepazljive demontaže
stropnih lamel.
| (313,8 x 0.5=520,60) | m2 | 156.6 |  | 0
2 | Demontaža in ponovna montaža spuščenega raster stropa iz mineralnih polnil | 60/60 cm. V
prostorih se nahaja spuščen strop, sestavljen iz mineraliziranih stropnih plošč dim. 60/60 cm,
vstavljenih na sekundarno vidno in primarno nevidno podkonstrukcijo, z obodnim zaključnim
"C" profilom (tipski strop kot npr. Armstrong) v stropu so nameščena vgradna svetila, ki naj
se med deli ne premikajo. Predvidena je zelo pazljiva demontaža in ponovna montaža do
20% površine posameznih prostorov za ustrezno namestitev napeljave požarnega javljanja
nad spuščenim stropom med hodnikom in predvidenim položajem požarnega javljalnika. V
opisu je zajeta zamenjava morebitno poškodovanih stropnih plošč, najem in namestitev
pomičnih odrov, ter vsa potrebna slikopleskarska popravila obodnih sten prostora zaradi
morebitne nepazljive demontaže stropnih plošč.
| (1041,20 x 0.2=208,25) | m2 | 208.25 |  | 0
3 | Demontaža spuščenega stropa iz aluminijastih lamel - hodnik paviljona A, vključno s podkonstrukcijo,
iznos, odvoz in montaža novega kovinskega raster stropa. V hodniku se nahaja kovinski spuščen
strop iz al lamel, deb. materiala cca 0,7 mm, širine cca 10,0 cm, na kovinski podkonstrukciji,
lamele so lakirane s sintetičnim emajlom, strop je zaključen z obodnim namenskim »C«
profilom (tipski strop kot npr »dampa«) v stropu so nameščena vgradna svetila. Predvideno je
* | najem in namestitev pomičnih odrov za vsa dela
* | pazljiva demontaža kompletnega stropa, vključno s podkonstrukcijo in obodnim profilom,
vključno s svetili, vključno z iznosom in odvozom na deponijo in plačilom deponije, med deli
je potrebno zaščititi tlak, obodni oplesk mora ostati nepoškodovan
|  | m2 | 658.5 |  | 0
4 | Dobava in montaža higiensko zahtevnega spuščenega stropa, izgrajenega iz enonivojske kovinske konstrukcije iz glavnih ter nosilcev, obešenih v primarni strop z obešali za spuščanje do 0,5 m. V konstrukcijo so vložene snemljive mineralne plošče z vodoodbojno površino , dim. 600 x 600 mm, bele barve z Bioguard antibakterijskim delovanjem, z ravnim robom in vidnim T profilom. Ob steni bo zaključni profil - 19/24 mm. Stropne plošče so demontažne, plošče morajo dosegati razred prepustnosti PM1 (50 Pa p. d.) po DIN 18177. Razred čistosti stropa po EN ISO 16444-1: razred ISO 5. Koeficient absorbcije zvoka: 0,60; vrednost izolativnosti zvoka: 37 dB.Sistem stropnih plošč in tipske podkonstrukcije ima garancijo 30 let za napake, kar bi bila lahko posledica napak v materialu ali proizvodnemu procesu. Kot npr.: Armstrong Bioguard Acoustic Board 600x600
vključno z montersko pomočjo pri montaži svetil, vključno z morebitno potrebnim
slikopleskarskim popravilom obodnih sten prostora
|  | m2 | 658.5 |  | 0
0
5 | Transportni, manipulativni in razni manjši nepredvideni stroški, ogled in priprava delovišča | % | 3% | 0 | 0
| SKUPAJ STROPOVI: |  |  |  | 0
2.2.2. | SPLOŠNA RAZSVETLJAVA - NOVA SVETILA NA HODNIKU PAVILJONA B
V opisih za elektroinstalacijska dela je zajeto tudi:
* | Vsi manipulativni in njim sorodni stroški ter režijski stroški gradbišča. Ves drobni montažni, pritrdilni in spojni ter tesnilni material, potreben za izvedbo posamezne postavke. Zarisovanje in vsklajevanje z ostalimi izvajalci del. Zavarovanje, vsa pripravljalna, zaključna in njim sorodna dela. Tesnenje kabelskih prehodov skozi stene in stropove z namensko tesnilno maso, ter tesnenje vseh kabelskih prehodov na mejah požarnih sektorjev z ognjevarno tesnilno maso. Skrb za pravilno vgradnjo vseh inštalacijskih cevi v medetažne ab plošče (zadosten medsebojni odmik cevi, namestitev cevi v območja po navodilu nadzora). Vsa začasna morebitno potrebna zaščitna obbetoniranja instalacij. Vsa dokazna dokumentacija (meritve, a – testi, garancijski listi, izjave o skladnosti itd), prevedena v slovenski jezik, navodila za vzdrževanje . Poizkusni zagon naprav in funkcionalna predaja naprav uporabniku1 Vris vseh sprememb med gradnjo v PZI projekt (podlage za izdelavo PID), najkasneje 10 dni pred predajo objekta.
Za vse materiale velja-naveden ali enakovreden
Splošna razsvetljava hodnika B Paviljona
1 | Vgradna svetilka 60x60cm s steklom, (IP 43) | kos | 96 |  | 0
z micropiramidalno optiko in vgrajenimi varčnimi sijalkami t5 4x14W ter dvojno dušilko, svetilka naj ima dvojno prižigališče
Svetilka je priklopljena na krmilni sistem, tako da vklopi vse sijalke
v dnevnem režimu delovanja in polovično v nočnem režimu
(npr. Proizvod INTRA TEVAS PR 2x14+2x14, EB, T16/G5 ali enakovredno)
2 | Dograditev razdelilne omare s kontaktorji in krmilniki za vklop in izklop nove razsvetljave | komp | 4 |  | 0
Splošna razsvetljava v ostalih prostorih B Paviljona
3 | Demontaža obstoječih stropnih svetilk, z iznosom na deponijo
|  | kos | 100 |  | 0
4 | Dobava in montaža svetilnih armatur v novem spuščenem stropu 60/60,
fluo.svetilka zrcalni parabolični raster, EVG dušilka, z regulacijo osvetlitve
|  | kos | 106 |  | 0
| SKUPAJ SPLOŠNA RAZSVETLJAVA: |  |  |  | 0
2.2.3. | INSTALACIJSKI MATERIAL
V opisih za elektroinstalacijska dela je zajeto tudi:
* | Vsi manipulativni in njim sorodni stroški ter režijski stroški gradbišča. Ves drobni montažni, pritrdilni in spojni ter tesnilni material, potreben za izvedbo posamezne postavke. Zarisovanje in vsklajevanje z ostalimi izvajalci del. Zavarovanje, vsa pripravljalna, zaključna in njim sorodna dela. Tesnenje kabelskih prehodov skozi stene in stropove z namensko tesnilno maso, ter tesnenje vseh kabelskih prehodov na mejah požarnih sektorjev z ognjevarno tesnilno maso. Skrb za pravilno vgradnjo vseh inštalacijskih cevi v medetažne ab plošče (zadosten medsebojni odmik cevi, namestitev cevi v območja po navodilu nadzora). Vsa začasna morebitno potrebna zaščitna obbetoniranja instalacij. Vsa dokazna dokumentacija (meritve, a – testi, garancijski listi, izjave o skladnosti itd), prevedena v slovenski jezik, navodila za vzdrževanje . Poizkusni zagon naprav in funkcionalna predaja naprav uporabniku1 Vris vseh sprememb med gradnjo v PZI projekt (podlage za izdelavo PID), najkasneje 10 dni pred predajo objekta.
Za vse materiale velja naveden ali enakovreden.
1 | Energetski brezhalogeni kabel s finožičnimi Cu vodniki - 0,6/1 kV položen delno na kabelske police ter delno v instalacijske cevi
| FG7(0)M1 4x1,5mm² (nova razsvetljava hodnikov) | m | 1440 |  | 0
| FG7(0)M1 3x1,5mm² (nova razsvetljava ostalih prostorov) | m | 1250 |  | 0
2 | Kabel s Cu vodniki in pletenim oklopom, brezhalogen, položen pretežno na kabelske police in delno vpeljan v instalacijske cevi
| LiYCY 4x1,5mm² | m | 500 |  | 0
3 | Instalacijska cev brezhalogena samougasna položena v beton, predelnih stenah in estrihu komplet s podometnimi instalacijskimi dozami.
| IC RB fi 16 ojačana | m | 1440 |  | 0
4 | Nadometna razvodna doza dim:100/100 | kos | 44 |  | 0
5 | Kabelska polica iz perforirane pocinkane pločevine z zaokroženimi robovi, komplet z obešalnim in pritrdilnim priborom (stenski/stropni), tipskimi fazonskimi kosi (križišča, odcepi, krivine, kolena, zožitve...), kovinskimi zidnimi čepi za beton in vijaki M10, sledeče širine :
| 50/50mm | m | 150 |  | 0
6 | Podometno stikalo, 250V, komplet z ustrezno dozo za montažo v beton, montažnim in okrasnim okvirjem za montažo več stikal skupaj - modularni program Višje kvalitete za javno rabo.
| tipkalo z tlivko | kos | 16 |  | 0
7 | Zatesnitev prehodov posameznih kablov med požarnimi sektorji s protipožarnimi kitom v kartušah po 300cm³. Proizvajalec: Piroexpan A (S-120) ali enakovredno | kos | 4 |  | 0
8 | Označevanje kablov pri prehodu v stikalne bloke z napisnimi tablicami | komp | 4 |  | 0
9 | Transportni in manipulativni stroški, zarisovanje, funkcionalni preizkus, instalacijske meritve el instalacij in spuščanje v pogon | % | 3 |  | 0
10 | Razna nepredvidena dela | % | 3 |  | 0
11 | Drobni in montažni material | % | 3 |  | 0
12 | Gradbena pomoč instalaterjem: prebijanje, zazidava odprtin, vratnje lukenj, dolbljenje vtorov,.. | % | 3 |  | 0
13 | Razna demontažna dela | h | 10 |  | 0
| SKUPAJ INSTALACIJSKI MATERIAL: |  |  |  | 0
2.2.4. | OSTALA GO DELA, SPUŠČENI STROPOVI, MAVECKARTONSKI STROPOVI ...
1 | Demontaža lesenega montažnega stropa, sestavljenega iz vidnih lesenih desk, vključno z
| leseno podkonstrukcijo, iznos, odvoz in montaža novega | raster stropa. V
prostorih se nahaja lesen spuščen strop iz vidnih lesenih desk, na stropu so nameščena
svetila.
Predvideno je
* | najem in namestitev pomičnih odrov za vsa dela
* | pazljiva demontaža kompletnega lesenega stropa, vključno s podkonstrukcijo in obodnim zaključnim lesenim vencem, vključno s svetili, vključno z iznosom in odvozom na deponijo in plačilom deponije, med deli je potrebno zaščititi tlak, obodni oplesk mora ostati nepoškodovan
* | dobava in montaža tipskega sistemskega raster spuščenega stropa,
| sestavljenega iz kvalitetnih akustičnih vlagoodpornih plošč, dim. 60/60 cm, vidne sekundarne | sekundarne
sestavljenega iz elektrostatično barvanih kovinskih plošč dim. 60/60 cm, vidne sekundarne
kovinske konstrukcije iz namenskih »T« profilov in primarne nevidne nekorodirajoče kovinske
konstrukcije, strop je obrobljen z namenskim »C« profilom, stropne plošče in vidni profili so barvani v barvnem tonu po izboru naročnika (npr. RAL 6018), vključno z montersko pomočjo pri montaži svetil, vključno z morebitno potrebnim slikopleskarskim popravilom obodnih sten prostora
|  | m2 | 78.7 |  | 0
2 | Tipski spuščen strop (npr. ARMSTRONG) modularnih mer 60/60 cm, sestavljen iz
- kompaktnih, kvalitetnih akustičnih vlagoodpornih plošč, deb. 15 mm
- nosilne slepe kovinske nekorodirajoče pocinkane konstrukcije iz originalnih profilov
proizvajalca
- nosilne vidne kovinske nekorodirajoče konstrukcije, sestavljene iz nosilnih T profilov
Prelude XL/TL 15 mm, z obodnim senčnim profilom.
Vsi stropovi se v vseh prostorih polagajo simetrično na osi prostorov, tako, da je
zaključek vedno večji od ½ plošče. Posebno pozornost je potrebno posvetiti obodu
prostorov, kjer se plošče obrezujejo – zahteva se natančna izvedba. Obračuna se
dejansko izvedena površina stropa.
|  | m2 | 355.25 |  | 0
3 | Spuščen maveckartonski strop
Raven spuščen strop iz dveh slojev namenskih mavec kartonskih plošč deb. 12,5 mm na
podkonstrukciji iz primarnih in sekundarnih slepih namenskih kovinskih pocinkanih profilov
zaključni spodnji sloj stropa je stikovan z bandažnim trakom, grundiran, predletan in zbrušen
- pripravljen za finalni oplesk. Strop se montira neposredno na obstoječo pleskano
medetažno konstrukcijo. Plošče morajo bitisestavljene tako, da se stikujejo z namensko
poglobljenimi deli za namestitev bandažnih trakov. Izbokline pri bandažiranju niso dopustne.
Posebno pozornost je potrebno posvetiti obdelavi zaključka stropa ob obodnih stenah, ki se v
celoti izvede s kitanjem z namenskim (akrilnim) kitom. Predvideno je:
* | najem in namestitev pomičnih odrov za vsa dela
* | demontaža obstoječih svetil in ponovna montaža svetil po zaključenem oplesku, vključno z morebitno potrebnim podaljšanjem obstoječih priključnih kablov
* | izdelava maveckartonskega stropa
* | fino dletanje, brušenje, nanos podlage in dvakratno slikanje s poldisperzijsko barvo
* | monterska pomoč pri napeljavi kabelskih polic in kablov
|  | m2 | 236.05 |  | 0
4 | Monterska pomoč pri izdelavi preciznih izrezov za svetila, prezračevalne rešetke ipd.
v spuščene stropove (po navodilih izvajalcev instalacij)
|  | KV ur | 20 |  | 0
5 | Izdelava utorov prereza cca 5/5 cm v ometanem kamnitem ali opečnem zidu za
namestitev napeljav med spuščenim stropom in stenskimi tipkali, vključno z
zazidavo s sanacijsko ekspandirno malto, dletanjem, brušenjem, nanosom
impregnacije in dvakratnim pleskanjem zidu s poldisperzijsko barvo po
zaključenih delih, dela naj se izvajajo z namenskim rezkarjem, med deli je
omejiti prašenje z namestitvijo začasne pvc zavese in sprotnim sesanjem.
V opisu je zajet najem in namestitev pomičnega odra za vsa dela.
|  | m1 | 40 |  | 0
6 | Izdelava utorov prereza cca 5/5 cm v pleskanih ab stenah in stropovih za
namestitev napeljav, vključno z zazidavo s sanacijsko ekspandirno malto,
dletanjem, brušenjem, nanosom impregnacije in dvakratnim pleskanjem zidu s
poldisperzijsko barvo po zaključenih delih, dela naj se izvajajo z namenskim
rezkarjem, med deli je potrebno omejiti prašenje z namestitvijo začasne pvc
zavese in sprotnim sesanjem. V opisu je zajet najem in namestitev pomičnega
odra za vsa dela.
|  | m1 | 10 |  | 0
0
7 | Transportni, manipulativni in razni manjši nepredvideni stroški, ogled in priprava delovišča | % | 3% | 0 | 0
| SKUPAJ OSTALA DELA: |  |  |  | 0
| VSE SKUPAJ DRUGA GOI DELA : |  |  |  | 0
V ceno kalkulacije niso vljučene instalacije (kabli in njihovo polaganje).
V ceno kalkulacije niso vljučene instalacije (kabli in njihovo polaganje).
V ceno kalkulacije niso vljučene instalacije (kabli in njihovo polaganje).
V ceno kalkulacije niso vljučene instalacije (kabli in njihovo polaganje).
V ceno kalkulacije niso vljučene instalacije (kabli in njihovo polaganje).
V ceno kalkulacije niso vljučene instalacije (kabli in njihovo polaganje).
V ceno kalkulacije niso vljučene instalacije (kabli in njihovo polaganje).
V ceno kalkulacije niso vljučene instalacije (kabli in njihovo polaganje).
V ceno kalkulacije niso vljučene instalacije (kabli in njihovo polaganje).
V ceno kalkulacije niso vljučene instalacije (kabli in njihovo polaganje).
V ceno kalkulacije niso vljučene instalacije (kabli in njihovo polaganje).
V ceno kalkulacije niso vljučene instalacije (kabli in njihovo polaganje).
V ceno kalkulacije niso vljučene instalacije (kabli in njihovo polaganje).
V ceno kalkulacije niso vljučene instalacije (kabli in njihovo polaganje).
V ceno kalkulacije niso vljučene instalacije (kabli in njihovo polaganje).
V ceno kalkulacije niso vljučene instalacije (kabli in njihovo polaganje).
V ceno kalkulacije niso vljučene instalacije (kabli in njihovo polaganje).
V ceno kalkulacije niso vljučene instalacije (kabli in njihovo polaganje).
V ceno kalkulacije niso vljučene instalacije (kabli in njihovo polaganje).
V ceno kalkulacije niso vljučene instalacije (kabli in njihovo polaganje).
V ceno kalkulacije niso vljučene instalacije (kabli in njihovo polaganje).
V ceno kalkulacije niso vljučene instalacije (kabli in njihovo polaganje).
V ceno kalkulacije niso vljučene instalacije (kabli in njihovo polaganje).
V ceno kalkulacije niso vljučene instalacije (kabli in njihovo polaganje).

## 3_pav_C
ORTOPEDSKA BOLNIŠNICA VALDOLTRA
BOLNIŠNIČNI PAVILJON C
POŽARNOVARNOSTNA SANACIJA - GO DELA
SISTEM AVTOMATSKEGA ODKRIVANJA IN JAVLJANJA POŽARA (AOJP),
DOPOLNITEV VARNOSTNE RAZSVETLJAVE IN S TEM POVEZANA GRADBENA IN OBRTNIŠKA DELA
Razvod instalacij
Razvod instalacij do optičnih javljalnikov v prostorih poteka nad spuščenimi stropovi. V prostorih (v zadnjih etažah) kjer ni spuščenih stropov poteka razvod instalacij v ceveh po podstresju. Izvede se preboj stropne konstrukcije za pristop do spodnjega prostora. Razvod instalacij do optičnih adresabilnih javljalnikov na stopniščih se izvede z dobljenjem, delno sten, delno stropne konstrukcije. Ni dopustna izvedba z vidnimi kanali.
SPLOŠNE ZAHTEVE ZA VSA PREDVIDENA DELA
Dela zajemajo tudi vsa potrebna obrtniška dela, ki so nujna za izvedbo sistema avtomatskega javljanja požara: demontažo in ponovno montažo oz. namestitev novih stropov, izdelavo in zazidavo utorov za napeljave, izdelavo in zazidavo prebojev, slikopleskarska popravila.
Vsak opis oziroma vsaka ponudbena enotna cena zajema sorazmerne stroške
* | ureditve delovišča s protiprašnimi zaščitami med območjem izvajanja del in območjem kjer ni predvidenih posegov (dela se izvajajo po z naročnikom dogovorjenih sklopih), ureditve začasnih dostopnih poti in potrebnih priključkov za izvedbo del
* | vseh spremljajočih del, transportov, vnosov v objekt, montaže, iznosov embalaže, začasnih lokalnih priključkov za potrebe izvajanja del, vse potrebne zaščite izgotovljenih površin med izvajanjem drugih del, vzpostavitev okolice in vseh prostorov objekta v stanje pred pričetkom del, odvoza ruševin in demontiranih elementov na trajno deponijo, vključno s plačilom deponije
* | vsega morebitno potrebnega drobnega potrošnega materiala, uporabo gradbenih strojev in mehanizacije, vseh zarisovanj, vključno z morebitno potrebno pomočjo geometra, izdelave morebitno potrebnih delavniških načrtov, shem, a-testov, navodil za vzdrževanje in uporabo objekta in opreme v slovenskem jeziku, temeljitega (popolnega) čiščenja po končanih delih do nivoja normalne uporabnosti objekta po bolnišničnih standardih
* | vseh morebitnih del v zvezi s posameznimi postavkami projektantskih popisov, ki niso izrecno napisana, za katere ponudnik (izvajalec) meni, da so potrebna pri izvršitvi del posamezne postavke pri gradnji in opremljanju objekta. Predvidena dela vsake postavke projektantskega popisa morajo biti izvedena tako, da bodo po končanih delih tvorila funkcionalno celoto, za katero bo naročnik lahko pridobil uporabno dovoljenje, ter da bo zagotovljena normalna uporabnost in ustrezen estetski videz vseh izvedenih del.
* | vseh stroškov povezanih s prostorsko omejenim deloviščem in izvajanjem del po z naročnikom dogovorjenih sklopih (objekt bo med gradnjo delno v uporabi, potreben bo jasen z naročnikom dogovorjen načrt izvajanja del po smiselno zaključenih prostorskih sklopih).
Za vse materiale velja-naveden ali enakovreden
Št. | Opis | Enota | Količina | Cena/enoto | Vrednost
2.2. | OBRTNIŠKA DELA
2.2.1 | SPUŠČENI STROPOVI
1 | Demontaža in ponovna montaža spuščenega stropa iz aluminijastih lamel. V prostorih se
nahaja kovinski spuščen strop iz al lamel, deb. materiala cca 0,7 mm, širine cca 10,0 cm, na
kovinski podkonstrukciji, lamele so lakirane s sintetičnim emajlom, strop je zaključen z
obodnim namenskim »C« profilom ( tipski strop kot npr »dampa«) v stropu so nameščena
vgradna svetila, ki naj se med deli ne premikajo. Predvidena je zelo pazljiva demontaža in
ponovna montaža do 50% površine posameznih prostorov za ustrezno namestitev napeljave
požarnega javljanja nad spuščenim stropom med hodnikom in predvidenim položajem
požarnega javljalnika. V opisu je zajeto ravnanje in ličarsko popravilo morebitno zvitih ali
drugače poškodovanih lamel, najem in namestitev pomičnih odrov, ter vsa potrebna
slikopleskarska popravila obodnih sten prostora zaradi morebitne nepazljive demontaže
stropnih lamel.
| (244,05 x 0.5=122,0) | m2 | 122 |  | 0
2 | Demontaža in ponovna montaža spuščenega kovinskega raster stropa 60/60 cm.V prostorih
se nahaja kovinski spuščen strop, sestavljen iz kovinskih elektrostatično barvanih plošč dim.
60/60 cm, vstavljenih na sekundarno vgreznjeno vidno in primarno nevidno podkonstrukcijo,
z obodnim zaključnim "C" profilom (tipski strop kot npr. Fural ali Armstrong Orcal) v stropu so
nameščena vgradna svetila, ki naj se med deli ne premikajo. Predvidena je zelo pazljiva
demontaža in ponovna montaža do 20 % površine posameznih prostorov za ustrezno
namestitev napeljave požarnega javljanja nad spuščenim stropom med hodnikom in
predvidenim položajem požarnega javljalnika. V opisu je zajeto ravnanje in ličarsko popravilo
morebitno zvitih ali drugače poškodovanih stropnih plošč, najem in namestitev pomičnih
odrov, ter vsa potrebna slikopleskarska popravila obodnih sten prostora zaradi morebitne
nepazljive demontaže stropnih plošč.
| (651,05 x 0.2=130,20) | m2 | 130.2 |  | 0
| SKUPAJ STROPOVI: |  |  |  | 0
2.2.2. | OSTALA GOI DELA, MAVECKARTONSKI STROPOVI ...
1 | Spuščen maveckartonski strop
Raven spuščen strop iz dveh slojev namenskih mavec kartonskih plošč deb. 12,5 mm na
podkonstrukciji iz primarnih in sekundarnih slepih namenskih kovinskih pocinkanih profilov
zaključni spodnji sloj stropa je stikovan z bandažnim trakom, grundiran, predletan in zbrušen
- pripravljen za finalni oplesk. Strop se montira neposredno na obstoječo pleskano
medetažno konstrukcijo. Plošče morajo bitisestavljene tako, da se stikujejo z namensko
poglobljenimi deli za namestitev bandažnih trakov. Izbokline pri bandažiranju niso dopustne.
Posebno pozornost je potrebno posvetiti obdelavi zaključka stropa ob obodnih stenah, ki se v
celoti izvede s kitanjem z namenskim (akrilnim) kitom. Predvideno je:
* | najem in namestitev pomičnih odrov za vsa dela
* | demontaža obstoječih svetil in ponovna montaža svetil po zaključenem oplesku, vključno z morebitno potrebnim podaljšanjem obstoječih priključnih kablov
* | izdelava maveckartonskega stropa
* | fino dletanje, brušenje, nanos podlage in dvakratno slikanje s poldisperzijsko barvo
* | monterska pomoč pri napeljavi kabelskih polic in kablov
|  | m2 | 175 |  | 0
2 | Izdelava utorov prereza cca 5/5 cm v ometanem kamnitem ali opečnem zidu in stropu za
namestitev napeljav med spuščenim stropom in stenskimi tipkali, vključno z
zazidavo s sanacijsko ekspandirno malto, dletanjem, brušenjem, nanosom
impregnacije in dvakratnim pleskanjem zidu s poldisperzijsko barvo po
zaključenih delih, dela naj se izvajajo z namenskim rezkarjem, med deli je
omejiti prašenje z namestitvijo začasne pvc zavese in sprotnim sesanjem.
V opisu je zajet najem in namestitev pomičnega odra za vsa dela.
|  | m1 | 70 |  | 0
3 | Izdelava utorov prereza cca 5/5 cm v pleskanih ab stenah in stropovih za
namestitev napeljav, vključno z zazidavo s sanacijsko ekspandirno malto,
dletanjem, brušenjem, nanosom impregnacije in dvakratnim pleskanjem zidu s
poldisperzijsko barvo po zaključenih delih, dela naj se izvajajo z namenskim
rezkarjem, med deli je potrebno omejiti prašenje z namestitvijo začasne pvc
zavese in sprotnim sesanjem. V opisu je zajet najem in namestitev pomičnega
odra za vsa dela.
|  | m1 | 30 |  | 0
0
4 | Transportni, manipulativni in razni manjši nepredvideni stroški, ogled in priprava delovišča | % | 3% | 0 | 0
| SKUPAJ OSTALA DELA: |  |  |  | 0
| VSE SKUPAJ DRUGA GOI DELA : |  |  |  | 0
V ceno kalkulacije niso vljučene instalacije (kabli in njihovo polaganje).
V ceno kalkulacije niso vljučene instalacije (kabli in njihovo polaganje).
V ceno kalkulacije niso vljučene instalacije (kabli in njihovo polaganje).
V ceno kalkulacije niso vljučene instalacije (kabli in njihovo polaganje).
V ceno kalkulacije niso vljučene instalacije (kabli in njihovo polaganje).
V ceno kalkulacije niso vljučene instalacije (kabli in njihovo polaganje).
V ceno kalkulacije niso vljučene instalacije (kabli in njihovo polaganje).
V ceno kalkulacije niso vljučene instalacije (kabli in njihovo polaganje).
V ceno kalkulacije niso vljučene instalacije (kabli in njihovo polaganje).
V ceno kalkulacije niso vljučene instalacije (kabli in njihovo polaganje).
V ceno kalkulacije niso vljučene instalacije (kabli in njihovo polaganje).
V ceno kalkulacije niso vljučene instalacije (kabli in njihovo polaganje).
V ceno kalkulacije niso vljučene instalacije (kabli in njihovo polaganje).
V ceno kalkulacije niso vljučene instalacije (kabli in njihovo polaganje).
V ceno kalkulacije niso vljučene instalacije (kabli in njihovo polaganje).
V ceno kalkulacije niso vljučene instalacije (kabli in njihovo polaganje).
V ceno kalkulacije niso vljučene instalacije (kabli in njihovo polaganje).
V ceno kalkulacije niso vljučene instalacije (kabli in njihovo polaganje).
V ceno kalkulacije niso vljučene instalacije (kabli in njihovo polaganje).
V ceno kalkulacije niso vljučene instalacije (kabli in njihovo polaganje).
V ceno kalkulacije niso vljučene instalacije (kabli in njihovo polaganje).
V ceno kalkulacije niso vljučene instalacije (kabli in njihovo polaganje).
V ceno kalkulacije niso vljučene instalacije (kabli in njihovo polaganje).
V ceno kalkulacije niso vljučene instalacije (kabli in njihovo polaganje).

## 3-1_hodnikAC
ORTOPEDSKA BOLNIŠNICA VALDOLTRA
POVEZOVALNI HODNIK A C
POŽARNOVARNOSTNA SANACIJA
SISTEM AVTOMATSKEGA ODKRIVANJA IN JAVLJANJA POŽARA (AOJP),
DOPOLNITEV VARNOSTNE RAZSVETLJAVE IN S TEM POVEZANA GRADBENA IN OBRTNIŠKA DELA
Razvod instalacij
Razvod instalacij do optičnih javljalnikov v prostorih poteka nad spuščenimi stropovi. V prostorih (v zadnjih etažah) kjer ni spuščenih stropov poteka razvod instalacij v ceveh po podstresju. Izvede se preboj stropne konstrukcije za pristop do spodnjega prostora. Razvod instalacij do optičnih adresabilnih javljalnikov na stopniščih se izvede z dobljenjem, delno sten, delno stropne konstrukcije. Ni dopustna izvedba z vidnimi kanali.
SPLOŠNE ZAHTEVE ZA VSA PREDVIDENA DELA
Dela zajemajo tudi vsa potrebna obrtniška dela, ki so nujna za izvedbo sistema avtomatskega javljanja požara: demontažo in ponovno montažo oz. namestitev novih stropov, izdelavo in zazidavo utorov za napeljave, izdelavo in zazidavo prebojev, slikopleskarska popravila.
Vsak opis oziroma vsaka ponudbena enotna cena zajema sorazmerne stroške
* | ureditve delovišča s protiprašnimi zaščitami med območjem izvajanja del in območjem kjer ni predvidenih posegov (dela se izvajajo po z naročnikom dogovorjenih sklopih), ureditve začasnih dostopnih poti in potrebnih priključkov za izvedbo del
* | vseh spremljajočih del, transportov, vnosov v objekt, montaže, iznosov embalaže, začasnih lokalnih priključkov za potrebe izvajanja del, vse potrebne zaščite izgotovljenih površin med izvajanjem drugih del, vzpostavitev okolice in vseh prostorov objekta v stanje pred pričetkom del, odvoza ruševin in demontiranih elementov na trajno deponijo, vključno s plačilom deponije
* | vsega morebitno potrebnega drobnega potrošnega materiala, uporabo gradbenih strojev in mehanizacije, vseh zarisovanj, vključno z morebitno potrebno pomočjo geometra, izdelave morebitno potrebnih delavniških načrtov, shem, a-testov, navodil za vzdrževanje in uporabo objekta in opreme v slovenskem jeziku, temeljitega (popolnega) čiščenja po končanih delih do nivoja normalne uporabnosti objekta po bolnišničnih standardih
* | vseh morebitnih del v zvezi s posameznimi postavkami projektantskih popisov, ki niso izrecno napisana, za katere ponudnik (izvajalec) meni, da so potrebna pri izvršitvi del posamezne postavke pri gradnji in opremljanju objekta. Predvidena dela vsake postavke projektantskega popisa morajo biti izvedena tako, da bodo po končanih delih tvorila funkcionalno celoto, za katero bo naročnik lahko pridobil uporabno dovoljenje, ter da bo zagotovljena normalna uporabnost in ustrezen estetski videz vseh izvedenih del.
* | vseh stroškov povezanih s prostorsko omejenim deloviščem in izvajanjem del po z naročnikom dogovorjenih sklopih (objekt bo med gradnjo delno v uporabi, potreben bo jasen z naročnikom dogovorjen načrt izvajanja del po smiselno zaključenih prostorskih sklopih).
Za vse materiale velja-naveden ali enakovreden
Št. | Opis | Enota | Količina | Cena/enoto | Vrednost
2.2. | OBRTNIŠKA DELA
2.2.1 | SPUŠČENI STROPOVI
1 | Demontaža in ponovna montaža spuščenega stropa iz aluminijastih lamel. V prostorih se
nahaja kovinski spuščen strop iz al lamel, deb. materiala cca 0,7 mm, širine cca 10,0 cm, na
kovinski podkonstrukciji, lamele so lakirane s sintetičnim emajlom, strop je zaključen z
obodnim namenskim »C« profilom ( tipski strop kot npr »dampa«) v stropu so nameščena
vgradna svetila, ki naj se med deli ne premikajo. Predvidena je zelo pazljiva demontaža in
ponovna montaža do 50% površine posameznih prostorov za ustrezno namestitev napeljave
požarnega javljanja nad spuščenim stropom med hodnikom in predvidenim položajem
požarnega javljalnika. V opisu je zajeto ravnanje in ličarsko popravilo morebitno zvitih ali
drugače poškodovanih lamel, najem in namestitev pomičnih odrov, ter vsa potrebna
slikopleskarska popravila obodnih sten prostora zaradi morebitne nepazljive demontaže
stropnih lamel.
| (242,30 x 0.5=121,15) | m2 | 121.15 |  | 0
| SKUPAJ STROPOVI: |  |  |  | 0
2.2.2. | OSTALA GOI DELA, MAVECKARTONSKI STROPOVI ...
1 | Spuščen maveckartonski strop
Raven spuščen strop iz dveh slojev namenskih mavec kartonskih plošč deb. 12,5 mm na
podkonstrukciji iz primarnih in sekundarnih slepih namenskih kovinskih pocinkanih profilov
zaključni spodnji sloj stropa je stikovan z bandažnim trakom, grundiran, predletan in zbrušen
- pripravljen za finalni oplesk. Strop se montira neposredno na obstoječo pleskano
medetažno konstrukcijo. Plošče morajo bitisestavljene tako, da se stikujejo z namensko
poglobljenimi deli za namestitev bandažnih trakov. Izbokline pri bandažiranju niso dopustne.
Posebno pozornost je potrebno posvetiti obdelavi zaključka stropa ob obodnih stenah, ki se v
celoti izvede s kitanjem z namenskim (akrilnim) kitom. Predvideno je:
* | najem in namestitev pomičnih odrov za vsa dela
* | demontaža obstoječih svetil in ponovna montaža svetil po zaključenem oplesku, vključno z morebitno potrebnim podaljšanjem obstoječih priključnih kablov
* | izdelava maveckartonskega stropa
* | fino dletanje, brušenje, nanos podlage in dvakratno slikanje s poldisperzijsko barvo
* | monterska pomoč pri napeljavi kabelskih polic in kablov
|  | m2 | 175 |  | 0
2 | Izdelava utorov prereza cca 5/5 cm v ometanem kamnitem ali opečnem zidu in stropu za
namestitev napeljav med spuščenim stropom in stenskimi tipkali, vključno z
zazidavo s sanacijsko ekspandirno malto, dletanjem, brušenjem, nanosom
impregnacije in dvakratnim pleskanjem zidu s poldisperzijsko barvo po
zaključenih delih, dela naj se izvajajo z namenskim rezkarjem, med deli je
omejiti prašenje z namestitvijo začasne pvc zavese in sprotnim sesanjem.
V opisu je zajet najem in namestitev pomičnega odra za vsa dela.
|  | m1 | 20 |  | 0
3 | Izdelava utorov prereza cca 5/5 cm v pleskanih ab stenah in stropovih za
namestitev napeljav, vključno z zazidavo s sanacijsko ekspandirno malto,
dletanjem, brušenjem, nanosom impregnacije in dvakratnim pleskanjem zidu s
poldisperzijsko barvo po zaključenih delih, dela naj se izvajajo z namenskim
rezkarjem, med deli je potrebno omejiti prašenje z namestitvijo začasne pvc
zavese in sprotnim sesanjem. V opisu je zajet najem in namestitev pomičnega
odra za vsa dela.
|  | m1 | 20 |  | 0
0
4 | Transportni, manipulativni in razni manjši nepredvideni stroški, ogled in priprava delovišča | % | 3% | 0 | 0
| SKUPAJ OSTALA DELA: |  |  |  | 0
| VSE SKUPAJ DRUGA GO DELA : |  |  |  | 0
V ceno kalkulacije niso vljučene instalacije (kabli in njihovo polaganje).
V ceno kalkulacije niso vljučene instalacije (kabli in njihovo polaganje).
V ceno kalkulacije niso vljučene instalacije (kabli in njihovo polaganje).
V ceno kalkulacije niso vljučene instalacije (kabli in njihovo polaganje).
V ceno kalkulacije niso vljučene instalacije (kabli in njihovo polaganje).
V ceno kalkulacije niso vljučene instalacije (kabli in njihovo polaganje).
V ceno kalkulacije niso vljučene instalacije (kabli in njihovo polaganje).
V ceno kalkulacije niso vljučene instalacije (kabli in njihovo polaganje).
V ceno kalkulacije niso vljučene instalacije (kabli in njihovo polaganje).
V ceno kalkulacije niso vljučene instalacije (kabli in njihovo polaganje).
V ceno kalkulacije niso vljučene instalacije (kabli in njihovo polaganje).
V ceno kalkulacije niso vljučene instalacije (kabli in njihovo polaganje).
V ceno kalkulacije niso vljučene instalacije (kabli in njihovo polaganje).
V ceno kalkulacije niso vljučene instalacije (kabli in njihovo polaganje).
V ceno kalkulacije niso vljučene instalacije (kabli in njihovo polaganje).
V ceno kalkulacije niso vljučene instalacije (kabli in njihovo polaganje).
V ceno kalkulacije niso vljučene instalacije (kabli in njihovo polaganje).
V ceno kalkulacije niso vljučene instalacije (kabli in njihovo polaganje).
V ceno kalkulacije niso vljučene instalacije (kabli in njihovo polaganje).
V ceno kalkulacije niso vljučene instalacije (kabli in njihovo polaganje).
V ceno kalkulacije niso vljučene instalacije (kabli in njihovo polaganje).
V ceno kalkulacije niso vljučene instalacije (kabli in njihovo polaganje).
V ceno kalkulacije niso vljučene instalacije (kabli in njihovo polaganje).
V ceno kalkulacije niso vljučene instalacije (kabli in njihovo polaganje).

## 3-2_hodnikAB
ORTOPEDSKA BOLNIŠNICA VALDOLTRA
POVEZOVALNI HODNIK A B
POŽARNOVARNOSTNA SANACIJA -GO DELA
SISTEM AVTOMATSKEGA ODKRIVANJA IN JAVLJANJA POŽARA (AOJP),
DOPOLNITEV VARNOSTNE RAZSVETLJAVE IN S TEM POVEZANA GRADBENA IN OBRTNIŠKA DELA
Instalacija
Instalacija za javljalne linije bo izvedena s kablom tipa- JE-H(St)H E30 1x2x0,8 mm, NHXH E30 2x1,5 mm2 ter NHXH E30 2x1,5 mm2 (z rdečo barvo plašča) in 30 minutno požarno odpornostjo.
Kabli bodo položeni na ognjeodporne kabelske objemke.
Razvod instalacij
Razvod instalacij do optičnih javljalnikov v prostorih poteka nad spuščenimi stropovi. V prostorih (v zadnjih etažah) kjer ni spuščenih stropov poteka razvod instalacij v ceveh po podstresju. Izvede se preboj stropne konstrukcije za pristop do spodnjega prostora. Razvod instalacij do optičnih adresabilnih javljalnikov na stopniščih se izvede z dobljenjem, delno sten, delno stropne konstrukcije. Ni dopustna izvedba z vidnimi kanali.
SPLOŠNE ZAHTEVE ZA VSA PREDVIDENA DELA
Dela zajemajo tudi vsa potrebna obrtniška dela, ki so nujna za izvedbo sistema avtomatskega javljanja požara: demontažo in ponovno montažo oz. namestitev novih stropov, izdelavo in zazidavo utorov za napeljave, izdelavo in zazidavo prebojev, slikopleskarska popravila.
Vsak opis oziroma vsaka ponudbena enotna cena zajema sorazmerne stroške
* | ureditve delovišča s protiprašnimi zaščitami med območjem izvajanja del in območjem kjer ni predvidenih posegov (dela se izvajajo po z naročnikom dogovorjenih sklopih), ureditve začasnih dostopnih poti in potrebnih priključkov za izvedbo del
* | vseh spremljajočih del, transportov, vnosov v objekt, montaže, iznosov embalaže, začasnih lokalnih priključkov za potrebe izvajanja del, vse potrebne zaščite izgotovljenih površin med izvajanjem drugih del, vzpostavitev okolice in vseh prostorov objekta v stanje pred pričetkom del, odvoza ruševin in demontiranih elementov na trajno deponijo, vključno s plačilom deponije
* | vsega morebitno potrebnega drobnega potrošnega materiala, uporabo gradbenih strojev in mehanizacije, vseh zarisovanj, vključno z morebitno potrebno pomočjo geometra, izdelave morebitno potrebnih delavniških načrtov, shem, a-testov, navodil za vzdrževanje in uporabo objekta in opreme v slovenskem jeziku, temeljitega (popolnega) čiščenja po končanih delih do nivoja normalne uporabnosti objekta po bolnišničnih standardih
* | vseh morebitnih del v zvezi s posameznimi postavkami projektantskih popisov, ki niso izrecno napisana, za katere ponudnik (izvajalec) meni, da so potrebna pri izvršitvi del posamezne postavke pri gradnji in opremljanju objekta. Predvidena dela vsake postavke projektantskega popisa morajo biti izvedena tako, da bodo po končanih delih tvorila funkcionalno celoto, za katero bo naročnik lahko pridobil uporabno dovoljenje, ter da bo zagotovljena normalna uporabnost in ustrezen estetski videz vseh izvedenih del.
* | vseh stroškov povezanih s prostorsko omejenim deloviščem in izvajanjem del po z naročnikom dogovorjenih sklopih (objekt bo med gradnjo delno v uporabi, potreben bo jasen z naročnikom dogovorjen načrt izvajanja del po smiselno zaključenih prostorskih sklopih).
Za vse materiale velja-naveden ali enakovreden
Št. | Opis | Enota | Količina | Cena/enoto | Vrednost
2.2. | OBRTNIŠKA DELA
2.2.1 | SPUŠČENI STROPOVI
1 | Demontaža in ponovna montaža spuščenega kovinskega raster stropa 60/60 cm.V prostorih
se nahaja kovinski spuščen strop, sestavljen iz kovinskih elektrostatično barvanih plošč dim.
60/60 cm, vstavljenih na sekundarno vgreznjeno vidno in primarno nevidno podkonstrukcijo,
z obodnim zaključnim "C" profilom (tipski strop kot npr. Fural ali Armstrong Orcal) v stropu so
nameščena vgradna svetila, ki naj se med deli ne premikajo. Predvidena je zelo pazljiva
demontaža in ponovna montaža do 20 % površine posameznih prostorov za ustrezno
namestitev napeljave požarnega javljanja nad spuščenim stropom med hodnikom in
predvidenim položajem požarnega javljalnika. V opisu je zajeto ravnanje in ličarsko popravilo
morebitno zvitih ali drugače poškodovanih stropnih plošč, najem in namestitev pomičnih
odrov, ter vsa potrebna slikopleskarska popravila obodnih sten prostora zaradi morebitne
nepazljive demontaže stropnih plošč.
| (372,70 x 0.2=74,45) | m2 | 74.45 |  | 0
Prostori sterilizacije (spada v PS 4 - Lekarna, hodnik AB)
2 | Demontaža in ponovna montaža spuščenega raster stropa iz mineralnih polnil 60/60 cm. V
prostorih se nahaja spuščen strop, sestavljen iz mineraliziranih stropnih plošč dim. 60/60 cm,
vstavljenih na sekundarno vidno in primarno nevidno podkonstrukcijo, z obodnim zaključnim
"C" profilom (tipski strop kot npr. Armstrong) v stropu so nameščena vgradna svetila, ki naj
se med deli ne premikajo. Predvidena je zelo pazljiva demontaža in ponovna montaža do
20% površine posameznih prostorov za ustrezno namestitev napeljave požarnega javljanja
nad spuščenim stropom med hodnikom in predvidenim položajem požarnega javljalnika. V
opisu je zajeta zamenjava morebitno poškodovanih stropnih plošč, najem in namestitev
pomičnih odrov, ter vsa potrebna slikopleskarska popravila obodnih sten prostora zaradi
morebitne nepazljive demontaže stropnih plošč.
| (174,40 x 0.2=34,9) | m2 | 34.9 |  | 0
Del hodnika pred prostori sterilizacije (spada v PS 4 - Lekarna, hodnik AB)
3 | Demontaža in ponovna montaža spuščenega alu mrežastega stropa.V prostorih
se nahaja alu spuščen strop, sestavljen iz alu barvanih plošč dim.
60/60 cm, obešanih na vidno podkonstrukcijo, v stropu so
nameščena vgradna svetila, ki naj se med deli ne premikajo. Predvidena je zelo pazljiva
demontaža in ponovna montaža do 20 % površine posameznih prostorov za ustrezno
namestitev napeljave požarnega javljanja nad spuščenim stropom med hodnikom in
predvidenim položajem požarnega javljalnika. V opisu je zajeto ravnanje in ličarsko popravilo
morebitno zvitih ali drugače poškodovanih stropnih plošč, najem in namestitev pomičnih
odrov, ter vsa potrebna slikopleskarska popravila obodnih sten prostora zaradi morebitne
nepazljive demontaže stropnih plošč.
| (136,30 x 0.2=27,25) | m2 | 27.25 |  | 0
| SKUPAJ STROPOVI: |  |  |  | 0
2.2.2. | OSTALA GOI DELA, MAVECKARTONSKI STROPOVI ...
1 | Spuščen maveckartonski strop
Raven spuščen strop iz dveh slojev namenskih mavec kartonskih plošč deb. 12,5 mm na
podkonstrukciji iz primarnih in sekundarnih slepih namenskih kovinskih pocinkanih profilov
zaključni spodnji sloj stropa je stikovan z bandažnim trakom, grundiran, predletan in zbrušen
- pripravljen za finalni oplesk. Strop se montira neposredno na obstoječo pleskano
medetažno konstrukcijo. Plošče morajo bitisestavljene tako, da se stikujejo z namensko
poglobljenimi deli za namestitev bandažnih trakov. Izbokline pri bandažiranju niso dopustne.
Posebno pozornost je potrebno posvetiti obdelavi zaključka stropa ob obodnih stenah, ki se v
celoti izvede s kitanjem z namenskim (akrilnim) kitom. Predvideno je:
* | najem in namestitev pomičnih odrov za vsa dela
* | demontaža obstoječih svetil in ponovna montaža svetil po zaključenem oplesku, vključno z morebitno potrebnim podaljšanjem obstoječih priključnih kablov
* | izdelava maveckartonskega stropa
* | fino dletanje, brušenje, nanos podlage in dvakratno slikanje s poldisperzijsko barvo
* | monterska pomoč pri napeljavi kabelskih polic in kablov
|  | m2 | 329.2 |  | 0
2 | Izdelava utorov prereza cca 5/5 cm v ometanem kamnitem ali opečnem zidu in stropu za
namestitev napeljav med spuščenim stropom in stenskimi tipkali, vključno z
zazidavo s sanacijsko ekspandirno malto, dletanjem, brušenjem, nanosom
impregnacije in dvakratnim pleskanjem zidu s poldisperzijsko barvo po
zaključenih delih, dela naj se izvajajo z namenskim rezkarjem, med deli je
omejiti prašenje z namestitvijo začasne pvc zavese in sprotnim sesanjem.
V opisu je zajet najem in namestitev pomičnega odra za vsa dela.
|  | m1 | 20 |  | 0
3 | Izdelava utorov prereza cca 5/5 cm v pleskanih ab stenah in stropovih za
namestitev napeljav, vključno z zazidavo s sanacijsko ekspandirno malto,
dletanjem, brušenjem, nanosom impregnacije in dvakratnim pleskanjem zidu s
poldisperzijsko barvo po zaključenih delih, dela naj se izvajajo z namenskim
rezkarjem, med deli je potrebno omejiti prašenje z namestitvijo začasne pvc
zavese in sprotnim sesanjem. V opisu je zajet najem in namestitev pomičnega
odra za vsa dela.
|  | m1 | 20 |  | 0
0
4 | Transportni, manipulativni in razni manjši nepredvideni stroški, ogled in priprava delovišča | % | 3% | 0 | 0
| SKUPAJ OSTALA DELA: |  |  |  | 0
| VSE SKUPAJ DRUGA GOI DELA : |  |  |  | 0
V ceno kalkulacije niso vljučene instalacije (kabli in njihovo polaganje).
V ceno kalkulacije niso vljučene instalacije (kabli in njihovo polaganje).
V ceno kalkulacije niso vljučene instalacije (kabli in njihovo polaganje).
V ceno kalkulacije niso vljučene instalacije (kabli in njihovo polaganje).
V ceno kalkulacije niso vljučene instalacije (kabli in njihovo polaganje).
V ceno kalkulacije niso vljučene instalacije (kabli in njihovo polaganje).
V ceno kalkulacije niso vljučene instalacije (kabli in njihovo polaganje).
V ceno kalkulacije niso vljučene instalacije (kabli in njihovo polaganje).
V ceno kalkulacije niso vljučene instalacije (kabli in njihovo polaganje).
V ceno kalkulacije niso vljučene instalacije (kabli in njihovo polaganje).
V ceno kalkulacije niso vljučene instalacije (kabli in njihovo polaganje).
V ceno kalkulacije niso vljučene instalacije (kabli in njihovo polaganje).
V ceno kalkulacije niso vljučene instalacije (kabli in njihovo polaganje).
V ceno kalkulacije niso vljučene instalacije (kabli in njihovo polaganje).
V ceno kalkulacije niso vljučene instalacije (kabli in njihovo polaganje).
V ceno kalkulacije niso vljučene instalacije (kabli in njihovo polaganje).
V ceno kalkulacije niso vljučene instalacije (kabli in njihovo polaganje).
V ceno kalkulacije niso vljučene instalacije (kabli in njihovo polaganje).
V ceno kalkulacije niso vljučene instalacije (kabli in njihovo polaganje).
V ceno kalkulacije niso vljučene instalacije (kabli in njihovo polaganje).
V ceno kalkulacije niso vljučene instalacije (kabli in njihovo polaganje).
V ceno kalkulacije niso vljučene instalacije (kabli in njihovo polaganje).
V ceno kalkulacije niso vljučene instalacije (kabli in njihovo polaganje).
V ceno kalkulacije niso vljučene instalacije (kabli in njihovo polaganje).

## 4_Lek_Kuh
ORTOPEDSKA BOLNIŠNICA VALDOLTRA
LEKARNA - KUHINJA
POŽARNOVARNOSTNA SANACIJA - GO DELA
SISTEM AVTOMATSKEGA ODKRIVANJA IN JAVLJANJA POŽARA (AOJP),
DOPOLNITEV VARNOSTNE RAZSVETLJAVE IN S TEM POVEZANA GRADBENA IN OBRTNIŠKA DELA
Instalacija
Instalacija za javljalne linije bo izvedena s kablom tipa- JE-H(St)H E30 1x2x0,8 mm, NHXH E30 2x1,5 mm2 ter NHXH E30 2x1,5 mm2 (z rdečo barvo plašča) in 30 minutno požarno odpornostjo.
Kabli bodo položeni na ognjeodporne kabelske objemke.
Razvod instalacij
Razvod instalacij do optičnih javljalnikov v prostorih poteka nad spuščenimi stropovi. V prostorih (v zadnjih etažah) kjer ni spuščenih stropov poteka razvod instalacij v ceveh po podstresju. Izvede se preboj stropne konstrukcije za pristop do spodnjega prostora. Razvod instalacij do optičnih adresabilnih javljalnikov na stopniščih se izvede z dobljenjem, delno sten, delno stropne konstrukcije. Ni dopustna izvedba z vidnimi kanali.
SPLOŠNE ZAHTEVE ZA VSA PREDVIDENA DELA
Dela zajemajo tudi vsa potrebna obrtniška dela, ki so nujna za izvedbo sistema avtomatskega javljanja požara: demontažo in ponovno montažo oz. namestitev novih stropov, izdelavo in zazidavo utorov za napeljave, izdelavo in zazidavo prebojev, slikopleskarska popravila.
Vsak opis oziroma vsaka ponudbena enotna cena zajema sorazmerne stroške
* | ureditve delovišča s protiprašnimi zaščitami med območjem izvajanja del in območjem kjer ni predvidenih posegov (dela se izvajajo po z naročnikom dogovorjenih sklopih), ureditve začasnih dostopnih poti in potrebnih priključkov za izvedbo del
* | vseh spremljajočih del, transportov, vnosov v objekt, montaže, iznosov embalaže, začasnih lokalnih priključkov za potrebe izvajanja del, vse potrebne zaščite izgotovljenih površin med izvajanjem drugih del, vzpostavitev okolice in vseh prostorov objekta v stanje pred pričetkom del, odvoza ruševin in demontiranih elementov na trajno deponijo, vključno s plačilom deponije
* | vsega morebitno potrebnega drobnega potrošnega materiala, uporabo gradbenih strojev in mehanizacije, vseh zarisovanj, vključno z morebitno potrebno pomočjo geometra, izdelave morebitno potrebnih delavniških načrtov, shem, a-testov, navodil za vzdrževanje in uporabo objekta in opreme v slovenskem jeziku, temeljitega (popolnega) čiščenja po končanih delih do nivoja normalne uporabnosti objekta po bolnišničnih standardih
* | vseh morebitnih del v zvezi s posameznimi postavkami projektantskih popisov, ki niso izrecno napisana, za katere ponudnik (izvajalec) meni, da so potrebna pri izvršitvi del posamezne postavke pri gradnji in opremljanju objekta. Predvidena dela vsake postavke projektantskega popisa morajo biti izvedena tako, da bodo po končanih delih tvorila funkcionalno celoto, za katero bo naročnik lahko pridobil uporabno dovoljenje, ter da bo zagotovljena normalna uporabnost in ustrezen estetski videz vseh izvedenih del.
* | vseh stroškov povezanih s prostorsko omejenim deloviščem in izvajanjem del po z naročnikom dogovorjenih sklopih (objekt bo med gradnjo delno v uporabi, potreben bo jasen z naročnikom dogovorjen načrt izvajanja del po smiselno zaključenih prostorskih sklopih).
Za vse materiale velja-naveden ali enakovreden
Št. | Opis | Enota | Količina | Cena/enoto | Vrednost
2.2. | OBRTNIŠKA DELA
2.2.1 | SPUŠČENI STROPOVI
1 | Demontaža in ponovna montaža spuščenega stropa iz aluminijastih lamel. V prostorih se
nahaja kovinski spuščen strop iz al lamel, deb. materiala cca 0,7 mm, širine cca 10,0 cm, na
kovinski podkonstrukciji, lamele so lakirane s sintetičnim emajlom, strop je zaključen z
obodnim namenskim »C« profilom ( tipski strop kot npr »dampa«) v stropu so nameščena
vgradna svetila, ki naj se med deli ne premikajo. Predvidena je zelo pazljiva demontaža in
ponovna montaža do 50% površine posameznih prostorov za ustrezno namestitev napeljave
požarnega javljanja nad spuščenim stropom med hodnikom in predvidenim položajem
požarnega javljalnika. V opisu je zajeto ravnanje in ličarsko popravilo morebitno zvitih ali
drugače poškodovanih lamel, najem in namestitev pomičnih odrov, ter vsa potrebna
slikopleskarska popravila obodnih sten prostora zaradi morebitne nepazljive demontaže
stropnih lamel.
| (320,95 x 0.5=160,50) | m2 | 160.5 |  | 0
2 | Demontaža in ponovna montaža spuščenega raster stropa iz mineralnih polnil | 60/60 cm. V
prostorih se nahaja spuščen strop, sestavljen iz mineraliziranih stropnih plošč dim. 60/60 cm,
vstavljenih na sekundarno vidno in primarno nevidno podkonstrukcijo, z obodnim zaključnim
"C" profilom (tipski strop kot npr. Armstrong) v stropu so nameščena vgradna svetila, ki naj
se med deli ne premikajo. Predvidena je zelo pazljiva demontaža in ponovna montaža do
20% površine posameznih prostorov za ustrezno namestitev napeljave požarnega javljanja
nad spuščenim stropom med hodnikom in predvidenim položajem požarnega javljalnika. V
opisu je zajeta zamenjava morebitno poškodovanih stropnih plošč, najem in namestitev
pomičnih odrov, ter vsa potrebna slikopleskarska popravila obodnih sten prostora zaradi
morebitne nepazljive demontaže stropnih plošč.
| (406,35 x 0.2=92,1) | m2 | 92.1 |  | 0
| SKUPAJ STROPOVI: |  |  |  | 0
2.2.4. | OSTALA GO DELA, MAVECKARTONSKI STROPOVI ...
1 | Spuščen maveckartonski strop
Raven spuščen strop iz dveh slojev namenskih mavec kartonskih plošč deb. 12,5 mm na
podkonstrukciji iz primarnih in sekundarnih slepih namenskih kovinskih pocinkanih profilov
zaključni spodnji sloj stropa je stikovan z bandažnim trakom, grundiran, predletan in zbrušen
- pripravljen za finalni oplesk. Strop se montira neposredno na obstoječo pleskano
medetažno konstrukcijo. Plošče morajo bitisestavljene tako, da se stikujejo z namensko
poglobljenimi deli za namestitev bandažnih trakov. Izbokline pri bandažiranju niso dopustne.
Posebno pozornost je potrebno posvetiti obdelavi zaključka stropa ob obodnih stenah, ki se v
celoti izvede s kitanjem z namenskim (akrilnim) kitom. Predvideno je:
* | najem in namestitev pomičnih odrov za vsa dela
* | demontaža obstoječih svetil in ponovna montaža svetil po zaključenem oplesku, vključno z morebitno potrebnim podaljšanjem obstoječih priključnih kablov
* | izdelava maveckartonskega stropa
* | fino dletanje, brušenje, nanos podlage in dvakratno slikanje s poldisperzijsko barvo
* | monterska pomoč pri napeljavi kabelskih polic in kablov
|  | m2 | 133.25 |  | 0
2 | Izdelava utorov prereza cca 5/5 cm v ometanem kamnitem ali opečnem zidu za
namestitev napeljav med spuščenim stropom in stenskimi tipkali, vključno z
zazidavo s sanacijsko ekspandirno malto, dletanjem, brušenjem, nanosom
impregnacije in dvakratnim pleskanjem zidu s poldisperzijsko barvo po
zaključenih delih, dela naj se izvajajo z namenskim rezkarjem, med deli je
omejiti prašenje z namestitvijo začasne pvc zavese in sprotnim sesanjem.
V opisu je zajet najem in namestitev pomičnega odra za vsa dela.
|  | m1 | 80 |  | 0
3 | Izdelava utorov prereza cca 5/5 cm v pleskanih ab stenah in stropovih za
namestitev napeljav, vključno z zazidavo s sanacijsko ekspandirno malto,
dletanjem, brušenjem, nanosom impregnacije in dvakratnim pleskanjem zidu s
poldisperzijsko barvo po zaključenih delih, dela naj se izvajajo z namenskim
rezkarjem, med deli je potrebno omejiti prašenje z namestitvijo začasne pvc
zavese in sprotnim sesanjem. V opisu je zajet najem in namestitev pomičnega
odra za vsa dela.
|  | m1 | 50 |  | 0
0
4 | Transportni, manipulativni in razni manjši nepredvideni stroški, ogled in priprava delovišča | % | 3% | 0 | 0
| SKUPAJ OSTALA DELA: |  |  |  | 0
| VSE SKUPAJ DRUGA GOI DELA : |  |  |  | 0
V ceno kalkulacije niso vljučene instalacije (kabli in njihovo polaganje).
V ceno kalkulacije niso vljučene instalacije (kabli in njihovo polaganje).
V ceno kalkulacije niso vljučene instalacije (kabli in njihovo polaganje).
V ceno kalkulacije niso vljučene instalacije (kabli in njihovo polaganje).
V ceno kalkulacije niso vljučene instalacije (kabli in njihovo polaganje).
V ceno kalkulacije niso vljučene instalacije (kabli in njihovo polaganje).
V ceno kalkulacije niso vljučene instalacije (kabli in njihovo polaganje).
V ceno kalkulacije niso vljučene instalacije (kabli in njihovo polaganje).
V ceno kalkulacije niso vljučene instalacije (kabli in njihovo polaganje).
V ceno kalkulacije niso vljučene instalacije (kabli in njihovo polaganje).
V ceno kalkulacije niso vljučene instalacije (kabli in njihovo polaganje).
V ceno kalkulacije niso vljučene instalacije (kabli in njihovo polaganje).
V ceno kalkulacije niso vljučene instalacije (kabli in njihovo polaganje).
V ceno kalkulacije niso vljučene instalacije (kabli in njihovo polaganje).
V ceno kalkulacije niso vljučene instalacije (kabli in njihovo polaganje).
V ceno kalkulacije niso vljučene instalacije (kabli in njihovo polaganje).
V ceno kalkulacije niso vljučene instalacije (kabli in njihovo polaganje).
V ceno kalkulacije niso vljučene instalacije (kabli in njihovo polaganje).
V ceno kalkulacije niso vljučene instalacije (kabli in njihovo polaganje).
V ceno kalkulacije niso vljučene instalacije (kabli in njihovo polaganje).
V ceno kalkulacije niso vljučene instalacije (kabli in njihovo polaganje).
V ceno kalkulacije niso vljučene instalacije (kabli in njihovo polaganje).
V ceno kalkulacije niso vljučene instalacije (kabli in njihovo polaganje).
V ceno kalkulacije niso vljučene instalacije (kabli in njihovo polaganje).

## 4-1_kotl_delavnice_garaza
ORTOPEDSKA BOLNIŠNICA VALDOLTRA
KOTLOVNICA, DELAVNICA IN GARAŽA
POŽARNOVARNOSTNA SANACIJA -GO DELA
SISTEM AVTOMATSKEGA ODKRIVANJA IN JAVLJANJA POŽARA (AOJP),
DOPOLNITEV VARNOSTNE RAZSVETLJAVE IN S TEM POVEZANA GRADBENA IN OBRTNIŠKA DELA
SPLOŠNE ZAHTEVE ZA VSA PREDVIDENA DELA
Dela zajemajo tudi vsa potrebna obrtniška dela, ki so nujna za izvedbo sistema avtomatskega javljanja požara: demontažo in ponovno montažo oz. namestitev novih stropov, izdelavo in zazidavo utorov za napeljave, izdelavo in zazidavo prebojev, slikopleskarska popravila.
Vsak opis oziroma vsaka ponudbena enotna cena zajema sorazmerne stroške
* | ureditve delovišča s protiprašnimi zaščitami med območjem izvajanja del in območjem kjer ni predvidenih posegov (dela se izvajajo po z naročnikom dogovorjenih sklopih), ureditve začasnih dostopnih poti in potrebnih priključkov za izvedbo del
* | vseh spremljajočih del, transportov, vnosov v objekt, montaže, iznosov embalaže, začasnih lokalnih priključkov za potrebe izvajanja del, vse potrebne zaščite izgotovljenih površin med izvajanjem drugih del, vzpostavitev okolice in vseh prostorov objekta v stanje pred pričetkom del, odvoza ruševin in demontiranih elementov na trajno deponijo, vključno s plačilom deponije
* | vsega morebitno potrebnega drobnega potrošnega materiala, uporabo gradbenih strojev in mehanizacije, vseh zarisovanj, vključno z morebitno potrebno pomočjo geometra, izdelave morebitno potrebnih delavniških načrtov, shem, a-testov, navodil za vzdrževanje in uporabo objekta in opreme v slovenskem jeziku, temeljitega (popolnega) čiščenja po končanih delih do nivoja normalne uporabnosti objekta po bolnišničnih standardih
* | vseh morebitnih del v zvezi s posameznimi postavkami projektantskih popisov, ki niso izrecno napisana, za katere ponudnik (izvajalec) meni, da so potrebna pri izvršitvi del posamezne postavke pri gradnji in opremljanju objekta. Predvidena dela vsake postavke projektantskega popisa morajo biti izvedena tako, da bodo po končanih delih tvorila funkcionalno celoto, za katero bo naročnik lahko pridobil uporabno dovoljenje, ter da bo zagotovljena normalna uporabnost in ustrezen estetski videz vseh izvedenih del.
* | vseh stroškov povezanih s prostorsko omejenim deloviščem in izvajanjem del po z naročnikom dogovorjenih sklopih (objekt bo med gradnjo delno v uporabi, potreben bo jasen z naročnikom dogovorjen načrt izvajanja del po smiselno zaključenih prostorskih sklopih).
Za vse materiale velja-naveden ali enakovreden
Št. | Opis | Enota | Količina | Cena/enoto | Vrednost
2.2.4. | OSTALA GO DELA
1 | Razna nepredvidena dela | kpl | 3 |  | 0
2 | Drobni in montažni material | kpl | 3 |  | 0
3 | Gradbena pomoč instalaterjem: prebijanje, zazidava odprtin, vratnje lukenj, dolbljenje vtorov,.. | ur | 20 |  | 0
4 | Transportni, manipulativni in razni manjši nepredvideni stroški, ogled in priprava delovišča | kpl | 3 |  | 0
| SKUPAJ OSTALA DELA |  |  |  | 0
V ceno kalkulacije niso vljučene instalacije (kabli in njihovo polaganje).
V ceno kalkulacije niso vljučene instalacije (kabli in njihovo polaganje).
V ceno kalkulacije niso vljučene instalacije (kabli in njihovo polaganje).
V ceno kalkulacije niso vljučene instalacije (kabli in njihovo polaganje).
V ceno kalkulacije niso vljučene instalacije (kabli in njihovo polaganje).
V ceno kalkulacije niso vljučene instalacije (kabli in njihovo polaganje).
V ceno kalkulacije niso vljučene instalacije (kabli in njihovo polaganje).
V ceno kalkulacije niso vljučene instalacije (kabli in njihovo polaganje).
V ceno kalkulacije niso vljučene instalacije (kabli in njihovo polaganje).
V ceno kalkulacije niso vljučene instalacije (kabli in njihovo polaganje).
V ceno kalkulacije niso vljučene instalacije (kabli in njihovo polaganje).
V ceno kalkulacije niso vljučene instalacije (kabli in njihovo polaganje).
V ceno kalkulacije niso vljučene instalacije (kabli in njihovo polaganje).
V ceno kalkulacije niso vljučene instalacije (kabli in njihovo polaganje).
V ceno kalkulacije niso vljučene instalacije (kabli in njihovo polaganje).
V ceno kalkulacije niso vljučene instalacije (kabli in njihovo polaganje).
V ceno kalkulacije niso vljučene instalacije (kabli in njihovo polaganje).
V ceno kalkulacije niso vljučene instalacije (kabli in njihovo polaganje).
V ceno kalkulacije niso vljučene instalacije (kabli in njihovo polaganje).
V ceno kalkulacije niso vljučene instalacije (kabli in njihovo polaganje).
V ceno kalkulacije niso vljučene instalacije (kabli in njihovo polaganje).
V ceno kalkulacije niso vljučene instalacije (kabli in njihovo polaganje).
V ceno kalkulacije niso vljučene instalacije (kabli in njihovo polaganje).
V ceno kalkulacije niso vljučene instalacije (kabli in njihovo polaganje).

## 5_DC
ORTOPEDSKA BOLNIŠNICA VALDOLTRA
DIAGNOSTIČNI CENTER
POŽARNOVARNOSTNA SANACIJA - GO DELA
SISTEM AVTOMATSKEGA ODKRIVANJA IN JAVLJANJA POŽARA (AOJP),
IN S TEM POVEZANA GRADBENA IN OBRTNIŠKA DELA
Razvod instalacij
Razvod instalacij do optičnih javljalnikov v prostorih poteka nad spuščenimi stropovi. V prostorih (v zadnjih etažah) kjer ni spuščenih stropov poteka razvod instalacij v ceveh po podstresju. Izvede se preboj stropne konstrukcije za pristop do spodnjega prostora. Razvod instalacij do optičnih adresabilnih javljalnikov na stopniščih se izvede z dobljenjem, delno sten, delno stropne konstrukcije. Ni dopustna izvedba z vidnimi kanali.
SPLOŠNE ZAHTEVE ZA VSA PREDVIDENA DELA
Dela zajemajo tudi vsa potrebna obrtniška dela, ki so nujna za izvedbo sistema avtomatskega javljanja požara: demontažo in ponovno montažo oz. namestitev novih stropov, izdelavo in zazidavo utorov za napeljave, izdelavo in zazidavo prebojev, slikopleskarska popravila.
Vsak opis oziroma vsaka ponudbena enotna cena zajema sorazmerne stroške
* | ureditve delovišča s protiprašnimi zaščitami med območjem izvajanja del in območjem kjer ni predvidenih posegov (dela se izvajajo po z naročnikom dogovorjenih sklopih), ureditve začasnih dostopnih poti in potrebnih priključkov za izvedbo del
* | vseh spremljajočih del, transportov, vnosov v objekt, montaže, iznosov embalaže, začasnih lokalnih priključkov za potrebe izvajanja del, vse potrebne zaščite izgotovljenih površin med izvajanjem drugih del, vzpostavitev okolice in vseh prostorov objekta v stanje pred pričetkom del, odvoza ruševin in demontiranih elementov na trajno deponijo, vključno s plačilom deponije
* | vsega morebitno potrebnega drobnega potrošnega materiala, uporabo gradbenih strojev in mehanizacije, vseh zarisovanj, vključno z morebitno potrebno pomočjo geometra, izdelave morebitno potrebnih delavniških načrtov, shem, a-testov, navodil za vzdrževanje in uporabo objekta in opreme v slovenskem jeziku, temeljitega (popolnega) čiščenja po končanih delih do nivoja normalne uporabnosti objekta po bolnišničnih standardih
* | vseh morebitnih del v zvezi s posameznimi postavkami projektantskih popisov, ki niso izrecno napisana, za katere ponudnik (izvajalec) meni, da so potrebna pri izvršitvi del posamezne postavke pri gradnji in opremljanju objekta. Predvidena dela vsake postavke projektantskega popisa morajo biti izvedena tako, da bodo po končanih delih tvorila funkcionalno celoto, za katero bo naročnik lahko pridobil uporabno dovoljenje, ter da bo zagotovljena normalna uporabnost in ustrezen estetski videz vseh izvedenih del.
* | vseh stroškov povezanih s prostorsko omejenim deloviščem in izvajanjem del po z naročnikom dogovorjenih sklopih (objekt bo med gradnjo delno v uporabi, potreben bo jasen z naročnikom dogovorjen načrt izvajanja del po smiselno zaključenih prostorskih sklopih).
Za vse materiale velja-naveden ali enakovreden
Št. | Opis | Enota | Količina | Cena/enoto | Vrednost
2.3. | OBRTNIŠKA DELA
2.3.1 | SPUŠČENI STROPOVI
1 | Demontaža in ponovna montaža spuščenega raster stropa iz mineralnih polnil 60/60 cm. V
prostorih se nahaja spuščen strop, sestavljen iz mineraliziranih stropnih plošč dim. 60/60 cm,
vstavljenih na sekundarno vidno in primarno nevidno podkonstrukcijo, z obodnim zaključnim
"C" profilom (tipski strop kot npr. Armstrong) v stropu so nameščena vgradna svetila, ki naj
se med deli ne premikajo. Predvidena je zelo pazljiva demontaža in ponovna montaža do
20% površine posameznih prostorov za ustrezno namestitev napeljave požarnega javljanja
nad spuščenim stropom med hodnikom in predvidenim položajem požarnega javljalnika. V
opisu je zajeta zamenjava morebitno poškodovanih stropnih plošč, najem in namestitev
pomičnih odrov, ter vsa potrebna slikopleskarska popravila obodnih sten prostora zaradi
morebitne nepazljive demontaže stropnih plošč.
| (1.055,40 x 0.2=211,10) | m2 | 211.1 |  | 0
| SKUPAJ STROPOVI: |  |  |  | 0
2.3.2. | OSTALA GO DELA, MAVECKARTONSKI STROPOVI ...
1 | Spuščen maveckartonski strop
Raven spuščen strop iz dveh slojev namenskih mavec kartonskih plošč deb. 12,5 mm na
podkonstrukciji iz primarnih in sekundarnih slepih namenskih kovinskih pocinkanih profilov
zaključni spodnji sloj stropa je stikovan z bandažnim trakom, grundiran, predletan in zbrušen
- pripravljen za finalni oplesk. Strop se montira neposredno na obstoječo pleskano
medetažno konstrukcijo. Plošče morajo bitisestavljene tako, da se stikujejo z namensko
poglobljenimi deli za namestitev bandažnih trakov. Izbokline pri bandažiranju niso dopustne.
Posebno pozornost je potrebno posvetiti obdelavi zaključka stropa ob obodnih stenah, ki se v
celoti izvede s kitanjem z namenskim (akrilnim) kitom. Predvideno je:
* | najem in namestitev pomičnih odrov za vsa dela
* | demontaža obstoječih svetil in ponovna montaža svetil po zaključenem oplesku, vključno z morebitno potrebnim podaljšanjem obstoječih priključnih kablov
* | izdelava maveckartonskega stropa
* | fino dletanje, brušenje, nanos podlage in dvakratno slikanje s poldisperzijsko barvo
* | monterska pomoč pri napeljavi kabelskih polic in kablov
|  | m2 | 42.7 |  | 0
2 | Izdelava utorov prereza cca 5/5 cm v ometanem kamnitem ali opečnem zidu in stropu za
namestitev napeljav med spuščenim stropom in stenskimi tipkali, vključno z
zazidavo s sanacijsko ekspandirno malto, dletanjem, brušenjem, nanosom
impregnacije in dvakratnim pleskanjem zidu s poldisperzijsko barvo po
zaključenih delih, dela naj se izvajajo z namenskim rezkarjem, med deli je
omejiti prašenje z namestitvijo začasne pvc zavese in sprotnim sesanjem.
V opisu je zajet najem in namestitev pomičnega odra za vsa dela.
|  | m1 | 20 |  | 0
3 | Izdelava utorov prereza cca 5/5 cm v pleskanih ab stenah in stropovih za
namestitev napeljav, vključno z zazidavo s sanacijsko ekspandirno malto,
dletanjem, brušenjem, nanosom impregnacije in dvakratnim pleskanjem zidu s
poldisperzijsko barvo po zaključenih delih, dela naj se izvajajo z namenskim
rezkarjem, med deli je potrebno omejiti prašenje z namestitvijo začasne pvc
zavese in sprotnim sesanjem. V opisu je zajet najem in namestitev pomičnega
odra za vsa dela.
|  | m1 | 5 |  | 0
4 | Transportni, manipulativni in razni manjši nepredvideni stroški, ogled in priprava delovišča | % | 3% | 0 | 0
| SKUPAJ OSTALA DELA: |  |  |  | 0
| VSE SKUPAJ DRUGA GO DELA : |  |  |  | 0
V ceno kalkulacije niso vljučene instalacije (kabli in njihovo polaganje).
V ceno kalkulacije niso vljučene instalacije (kabli in njihovo polaganje).
V ceno kalkulacije niso vljučene instalacije (kabli in njihovo polaganje).
V ceno kalkulacije niso vljučene instalacije (kabli in njihovo polaganje).
V ceno kalkulacije niso vljučene instalacije (kabli in njihovo polaganje).
V ceno kalkulacije niso vljučene instalacije (kabli in njihovo polaganje).
V ceno kalkulacije niso vljučene instalacije (kabli in njihovo polaganje).
V ceno kalkulacije niso vljučene instalacije (kabli in njihovo polaganje).
V ceno kalkulacije niso vljučene instalacije (kabli in njihovo polaganje).
V ceno kalkulacije niso vljučene instalacije (kabli in njihovo polaganje).
V ceno kalkulacije niso vljučene instalacije (kabli in njihovo polaganje).
V ceno kalkulacije niso vljučene instalacije (kabli in njihovo polaganje).
V ceno kalkulacije niso vljučene instalacije (kabli in njihovo polaganje).
V ceno kalkulacije niso vljučene instalacije (kabli in njihovo polaganje).
V ceno kalkulacije niso vljučene instalacije (kabli in njihovo polaganje).
V ceno kalkulacije niso vljučene instalacije (kabli in njihovo polaganje).
V ceno kalkulacije niso vljučene instalacije (kabli in njihovo polaganje).
V ceno kalkulacije niso vljučene instalacije (kabli in njihovo polaganje).
V ceno kalkulacije niso vljučene instalacije (kabli in njihovo polaganje).
V ceno kalkulacije niso vljučene instalacije (kabli in njihovo polaganje).
V ceno kalkulacije niso vljučene instalacije (kabli in njihovo polaganje).
V ceno kalkulacije niso vljučene instalacije (kabli in njihovo polaganje).
V ceno kalkulacije niso vljučene instalacije (kabli in njihovo polaganje).
V ceno kalkulacije niso vljučene instalacije (kabli in njihovo polaganje).

## 6-1_uprava
ORTOPEDSKA BOLNIŠNICA VALDOLTRA
UPRAVNA STAVBA
POŽARNOVARNOSTNA SANACIJA - GO DELA
SISTEM AVTOMATSKEGA ODKRIVANJA IN JAVLJANJA POŽARA (AOJP),
DOPOLNITEV VARNOSTNE RAZSVETLJAVE IN S TEM POVEZANA GRADBENA IN OBRTNIŠKA DELA
Razvod instalacij
Razvod instalacij do optičnih javljalnikov v prostorih poteka nad spuščenimi stropovi. V prostorih (v zadnjih etažah) kjer ni spuščenih stropov poteka razvod instalacij v ceveh po podstresju. Izvede se preboj stropne konstrukcije za pristop do spodnjega prostora. Razvod instalacij do optičnih adresabilnih javljalnikov na stopniščih se izvede z dobljenjem, delno sten, delno stropne konstrukcije. Ni dopustna izvedba z vidnimi kanali.
SPLOŠNE ZAHTEVE ZA VSA PREDVIDENA DELA
Dela zajemajo tudi vsa potrebna obrtniška dela, ki so nujna za izvedbo sistema avtomatskega javljanja požara: demontažo in ponovno montažo oz. namestitev novih stropov, izdelavo in zazidavo utorov za napeljave, izdelavo in zazidavo prebojev, slikopleskarska popravila.
Vsak opis oziroma vsaka ponudbena enotna cena zajema sorazmerne stroške
* | ureditve delovišča s protiprašnimi zaščitami med območjem izvajanja del in območjem kjer ni predvidenih posegov (dela se izvajajo po z naročnikom dogovorjenih sklopih), ureditve začasnih dostopnih poti in potrebnih priključkov za izvedbo del
* | vseh spremljajočih del, transportov, vnosov v objekt, montaže, iznosov embalaže, začasnih lokalnih priključkov za potrebe izvajanja del, vse potrebne zaščite izgotovljenih površin med izvajanjem drugih del, vzpostavitev okolice in vseh prostorov objekta v stanje pred pričetkom del, odvoza ruševin in demontiranih elementov na trajno deponijo, vključno s plačilom deponije
* | vsega morebitno potrebnega drobnega potrošnega materiala, uporabo gradbenih strojev in mehanizacije, vseh zarisovanj, vključno z morebitno potrebno pomočjo geometra, izdelave morebitno potrebnih delavniških načrtov, shem, a-testov, navodil za vzdrževanje in uporabo objekta in opreme v slovenskem jeziku, temeljitega (popolnega) čiščenja po končanih delih do nivoja normalne uporabnosti objekta po bolnišničnih standardih
* | vseh morebitnih del v zvezi s posameznimi postavkami projektantskih popisov, ki niso izrecno napisana, za katere ponudnik (izvajalec) meni, da so potrebna pri izvršitvi del posamezne postavke pri gradnji in opremljanju objekta. Predvidena dela vsake postavke projektantskega popisa morajo biti izvedena tako, da bodo po končanih delih tvorila funkcionalno celoto, za katero bo naročnik lahko pridobil uporabno dovoljenje, ter da bo zagotovljena normalna uporabnost in ustrezen estetski videz vseh izvedenih del.
* | vseh stroškov povezanih s prostorsko omejenim deloviščem in izvajanjem del po z naročnikom dogovorjenih sklopih (objekt bo med gradnjo delno v uporabi, potreben bo jasen z naročnikom dogovorjen načrt izvajanja del po smiselno zaključenih prostorskih sklopih).
Za vse materiale velja-naveden ali enakovreden
Št. | Opis | Enota | Količina | Cena/enoto | Vrednost
2.2. | OBRTNIŠKA DELA
2.2.1 | SPUŠČENI STROPOVI
1 | Demontaža in ponovna montaža spuščenega kovinskega raster stropa 60/60 cm.V prostorih
se nahaja kovinski spuščen strop, sestavljen iz kovinskih elektrostatično barvanih plošč dim.
60/60 cm, vstavljenih na sekundarno vgreznjeno vidno in primarno nevidno podkonstrukcijo,
z obodnim zaključnim "C" profilom (tipski strop kot npr. Fural ali Armstrong Orcal) v stropu so
nameščena vgradna svetila, ki naj se med deli ne premikajo. Predvidena je zelo pazljiva
demontaža in ponovna montaža do 20 % površine posameznih prostorov za ustrezno
namestitev napeljave požarnega javljanja nad spuščenim stropom med hodnikom in
predvidenim položajem požarnega javljalnika. V opisu je zajeto ravnanje in ličarsko popravilo
morebitno zvitih ali drugače poškodovanih stropnih plošč, najem in namestitev pomičnih
odrov, ter vsa potrebna slikopleskarska popravila obodnih sten prostora zaradi morebitne
nepazljive demontaže stropnih plošč.
| (382,45 x 0.2=76,50) | m2 | 76.5 |  | 0
| SKUPAJ STROPOVI: |  |  |  | 0
2.2.2. | OSTALA GOI DELA, MAVECKARTONSKI STROPOVI ...
1 | Spuščen maveckartonski strop
Raven spuščen strop iz dveh slojev namenskih mavec kartonskih plošč deb. 12,5 mm na
podkonstrukciji iz primarnih in sekundarnih slepih namenskih kovinskih pocinkanih profilov
zaključni spodnji sloj stropa je stikovan z bandažnim trakom, grundiran, predletan in zbrušen
- pripravljen za finalni oplesk. Strop se montira neposredno na obstoječo pleskano
medetažno konstrukcijo. Plošče morajo bitisestavljene tako, da se stikujejo z namensko
poglobljenimi deli za namestitev bandažnih trakov. Izbokline pri bandažiranju niso dopustne.
Posebno pozornost je potrebno posvetiti obdelavi zaključka stropa ob obodnih stenah, ki se v
celoti izvede s kitanjem z namenskim (akrilnim) kitom. Predvideno je:
* | najem in namestitev pomičnih odrov za vsa dela
* | demontaža obstoječih svetil in ponovna montaža svetil po zaključenem oplesku, vključno z morebitno potrebnim podaljšanjem obstoječih priključnih kablov
* | izdelava maveckartonskega stropa
* | fino dletanje, brušenje, nanos podlage in dvakratno slikanje s poldisperzijsko barvo
* | monterska pomoč pri napeljavi kabelskih polic in kablov
|  | m2 | 253.3 |  | 0
2 | Izdelava utorov prereza cca 5/5 cm v ometanem kamnitem ali opečnem zidu in stropu za
namestitev napeljav med spuščenim stropom in stenskimi tipkali, vključno z
zazidavo s sanacijsko ekspandirno malto, dletanjem, brušenjem, nanosom
impregnacije in dvakratnim pleskanjem zidu s poldisperzijsko barvo po
zaključenih delih, dela naj se izvajajo z namenskim rezkarjem, med deli je
omejiti prašenje z namestitvijo začasne pvc zavese in sprotnim sesanjem.
V opisu je zajet najem in namestitev pomičnega odra za vsa dela.
|  | m1 | 20 |  | 0
3 | Izdelava utorov prereza cca 5/5 cm v pleskanih ab stenah in stropovih za
namestitev napeljav, vključno z zazidavo s sanacijsko ekspandirno malto,
dletanjem, brušenjem, nanosom impregnacije in dvakratnim pleskanjem zidu s
poldisperzijsko barvo po zaključenih delih, dela naj se izvajajo z namenskim
rezkarjem, med deli je potrebno omejiti prašenje z namestitvijo začasne pvc
zavese in sprotnim sesanjem. V opisu je zajet najem in namestitev pomičnega
odra za vsa dela.
|  | m1 | 15 |  | 0
0
4 | Transportni, manipulativni in razni manjši nepredvideni stroški, ogled in priprava delovišča | % | 3% | 0 | 0
| SKUPAJ OSTALA DELA: |  |  |  | 0
| VSE SKUPAJ DRUGA GO DELA : |  |  |  | 0
V ceno kalkulacije niso vljučene instalacije (kabli in njihovo polaganje).
V ceno kalkulacije niso vljučene instalacije (kabli in njihovo polaganje).
V ceno kalkulacije niso vljučene instalacije (kabli in njihovo polaganje).
V ceno kalkulacije niso vljučene instalacije (kabli in njihovo polaganje).
V ceno kalkulacije niso vljučene instalacije (kabli in njihovo polaganje).
V ceno kalkulacije niso vljučene instalacije (kabli in njihovo polaganje).
V ceno kalkulacije niso vljučene instalacije (kabli in njihovo polaganje).
V ceno kalkulacije niso vljučene instalacije (kabli in njihovo polaganje).
V ceno kalkulacije niso vljučene instalacije (kabli in njihovo polaganje).
V ceno kalkulacije niso vljučene instalacije (kabli in njihovo polaganje).
V ceno kalkulacije niso vljučene instalacije (kabli in njihovo polaganje).
V ceno kalkulacije niso vljučene instalacije (kabli in njihovo polaganje).
V ceno kalkulacije niso vljučene instalacije (kabli in njihovo polaganje).
V ceno kalkulacije niso vljučene instalacije (kabli in njihovo polaganje).
V ceno kalkulacije niso vljučene instalacije (kabli in njihovo polaganje).
V ceno kalkulacije niso vljučene instalacije (kabli in njihovo polaganje).
V ceno kalkulacije niso vljučene instalacije (kabli in njihovo polaganje).
V ceno kalkulacije niso vljučene instalacije (kabli in njihovo polaganje).
V ceno kalkulacije niso vljučene instalacije (kabli in njihovo polaganje).
V ceno kalkulacije niso vljučene instalacije (kabli in njihovo polaganje).
V ceno kalkulacije niso vljučene instalacije (kabli in njihovo polaganje).
V ceno kalkulacije niso vljučene instalacije (kabli in njihovo polaganje).
V ceno kalkulacije niso vljučene instalacije (kabli in njihovo polaganje).
V ceno kalkulacije niso vljučene instalacije (kabli in njihovo polaganje).

## 6-2_vratarnica
ORTOPEDSKA BOLNIŠNICA VALDOLTRA
VRATARNICA
POŽARNOVARNOSTNA SANACIJA
SISTEM AVTOMATSKEGA ODKRIVANJA IN JAVLJANJA POŽARA (AOJP),
DOPOLNITEV VARNOSTNE RAZSVETLJAVE IN S TEM POVEZANA GRADBENA IN OBRTNIŠKA DELA
Razvod instalacij
Razvod instalacij do optičnih javljalnikov v prostorih poteka nad spuščenimi stropovi. V prostorih (v zadnjih etažah) kjer ni spuščenih stropov poteka razvod instalacij v ceveh po podstresju. Izvede se preboj stropne konstrukcije za pristop do spodnjega prostora. Razvod instalacij do optičnih adresabilnih javljalnikov na stopniščih se izvede z dobljenjem, delno sten, delno stropne konstrukcije. Ni dopustna izvedba z vidnimi kanali.
SPLOŠNE ZAHTEVE ZA VSA PREDVIDENA DELA
Dela zajemajo tudi vsa potrebna obrtniška dela, ki so nujna za izvedbo sistema avtomatskega javljanja požara: demontažo in ponovno montažo oz. namestitev novih stropov, izdelavo in zazidavo utorov za napeljave, izdelavo in zazidavo prebojev, slikopleskarska popravila.
Vsak opis oziroma vsaka ponudbena enotna cena zajema sorazmerne stroške
* | ureditve delovišča s protiprašnimi zaščitami med območjem izvajanja del in območjem kjer ni predvidenih posegov (dela se izvajajo po z naročnikom dogovorjenih sklopih), ureditve začasnih dostopnih poti in potrebnih priključkov za izvedbo del
* | vseh spremljajočih del, transportov, vnosov v objekt, montaže, iznosov embalaže, začasnih lokalnih priključkov za potrebe izvajanja del, vse potrebne zaščite izgotovljenih površin med izvajanjem drugih del, vzpostavitev okolice in vseh prostorov objekta v stanje pred pričetkom del, odvoza ruševin in demontiranih elementov na trajno deponijo, vključno s plačilom deponije
* | vsega morebitno potrebnega drobnega potrošnega materiala, uporabo gradbenih strojev in mehanizacije, vseh zarisovanj, vključno z morebitno potrebno pomočjo geometra, izdelave morebitno potrebnih delavniških načrtov, shem, a-testov, navodil za vzdrževanje in uporabo objekta in opreme v slovenskem jeziku, temeljitega (popolnega) čiščenja po končanih delih do nivoja normalne uporabnosti objekta po bolnišničnih standardih
* | vseh morebitnih del v zvezi s posameznimi postavkami projektantskih popisov, ki niso izrecno napisana, za katere ponudnik (izvajalec) meni, da so potrebna pri izvršitvi del posamezne postavke pri gradnji in opremljanju objekta. Predvidena dela vsake postavke projektantskega popisa morajo biti izvedena tako, da bodo po končanih delih tvorila funkcionalno celoto, za katero bo naročnik lahko pridobil uporabno dovoljenje, ter da bo zagotovljena normalna uporabnost in ustrezen estetski videz vseh izvedenih del.
* | vseh stroškov povezanih s prostorsko omejenim deloviščem in izvajanjem del po z naročnikom dogovorjenih sklopih (objekt bo med gradnjo delno v uporabi, potreben bo jasen z naročnikom dogovorjen načrt izvajanja del po smiselno zaključenih prostorskih sklopih).
Za vse materiale velja-naveden ali enakovreden
Št. | Opis | Enota | Količina | Cena/enoto | Vrednost
2.2. | OBRTNIŠKA DELA
1 | Izdelava utorov prereza cca 5/5 cm v ometanem kamnitem ali opečnem zidu in stropu za
namestitev napeljav med spuščenim stropom in stenskimi tipkali, vključno z
zazidavo s sanacijsko ekspandirno malto, dletanjem, brušenjem, nanosom
impregnacije in dvakratnim pleskanjem zidu s poldisperzijsko barvo po
zaključenih delih, dela naj se izvajajo z namenskim rezkarjem, med deli je
omejiti prašenje z namestitvijo začasne pvc zavese in sprotnim sesanjem.
V opisu je zajet najem in namestitev pomičnega odra za vsa dela.
|  | m1 | 20 |  | 0
2 | Izdelava utorov prereza cca 5/5 cm v pleskanih ab stenah in stropovih za
namestitev napeljav, vključno z zazidavo s sanacijsko ekspandirno malto,
dletanjem, brušenjem, nanosom impregnacije in dvakratnim pleskanjem zidu s
poldisperzijsko barvo po zaključenih delih, dela naj se izvajajo z namenskim
rezkarjem, med deli je potrebno omejiti prašenje z namestitvijo začasne pvc
zavese in sprotnim sesanjem. V opisu je zajet najem in namestitev pomičnega
odra za vsa dela.
|  | m1 | 15 |  | 0
0
3 | Transportni, manipulativni in razni manjši nepredvideni stroški, ogled in priprava delovišča | % | 3% | 0 | 0
| SKUPAJ OSTALA DELA: |  |  |  | 0
| VSE SKUPAJ DRUGA GO DELA : |  |  |  | 0
V ceno kalkulacije niso vljučene instalacije (kabli in njihovo polaganje).
V ceno kalkulacije niso vljučene instalacije (kabli in njihovo polaganje).
V ceno kalkulacije niso vljučene instalacije (kabli in njihovo polaganje).
V ceno kalkulacije niso vljučene instalacije (kabli in njihovo polaganje).
V ceno kalkulacije niso vljučene instalacije (kabli in njihovo polaganje).
V ceno kalkulacije niso vljučene instalacije (kabli in njihovo polaganje).
V ceno kalkulacije niso vljučene instalacije (kabli in njihovo polaganje).
V ceno kalkulacije niso vljučene instalacije (kabli in njihovo polaganje).
V ceno kalkulacije niso vljučene instalacije (kabli in njihovo polaganje).
V ceno kalkulacije niso vljučene instalacije (kabli in njihovo polaganje).
V ceno kalkulacije niso vljučene instalacije (kabli in njihovo polaganje).
V ceno kalkulacije niso vljučene instalacije (kabli in njihovo polaganje).
V ceno kalkulacije niso vljučene instalacije (kabli in njihovo polaganje).
V ceno kalkulacije niso vljučene instalacije (kabli in njihovo polaganje).
V ceno kalkulacije niso vljučene instalacije (kabli in njihovo polaganje).
V ceno kalkulacije niso vljučene instalacije (kabli in njihovo polaganje).
V ceno kalkulacije niso vljučene instalacije (kabli in njihovo polaganje).
V ceno kalkulacije niso vljučene instalacije (kabli in njihovo polaganje).
V ceno kalkulacije niso vljučene instalacije (kabli in njihovo polaganje).
V ceno kalkulacije niso vljučene instalacije (kabli in njihovo polaganje).
V ceno kalkulacije niso vljučene instalacije (kabli in njihovo polaganje).
V ceno kalkulacije niso vljučene instalacije (kabli in njihovo polaganje).
V ceno kalkulacije niso vljučene instalacije (kabli in njihovo polaganje).
V ceno kalkulacije niso vljučene instalacije (kabli in njihovo polaganje).